## 1
Приложение № 5.1
ТЕХНИЧЕСКО ПРЕДЛОЖЕНИЕ
Позиция 1 - Дезинфектанти
№ | наименование | техническо предложение на участника/параметри на предлаганата стока | търговска марка | фирма производител | страна производител | № от списъка по т.17 или т.18 | № на стр. от каталога | каталожен номер
1 | Табл.еквивалент на параформалдехидните, опаковка от 10 бр.
2 | Спрей дезинфектант за повърхности, опаковка до 1л., еквивалент на Isorapid spray
3 | Дезинфектант за дребен инстр. опаковка до 1л., еквивалент на Zhermack
4 | Дезинфектант за едър инструментариум опаковка до 1л., еквивалент на Zhermack
5 | Дезинфектант за отпечатъчни материали, опаковка до 1л. концентрат
6 | Дезинфектант за ръце, опаковка до 1л.
7 | 70 % спирт, опаковка до 1л.
ПОДПИС и ПЕЧАТ:
| гр. ________________ |  |  |  |  | ____________________________________
( име и фамилия )
| Дата ______________ г. |  |  |  |  | ____________________________________
(длъжност на управляващия дружеството на участника)

## 2
Приложение № 5.1
ТЕХНИЧЕСКО ПРЕДЛОЖЕНИЕ
Позиция 2 - Материали за зъбна обтурация
№ | наименование | техническо предложение на участника/параметри на предлаганата стока | търговска марка | фирма производител | страна производител | № от списъка по т.17 или т.18 | № на стр. от каталога | каталожен номер
1 | Каналопълнежно средство Cortisomol, kаналопълнежно средство,което се разбърква с евгенол. Съдържание:Преднизолон ацетат 1.1 %,дийодотимол,цинков окис,бариев сулфат.Опаковка 25гр. Прах
2 | Фиброщифт
2.1 | 1,30 мм
2.2 | 1,50 мм
2.3 | 1,75 мм
2.4 | 2,00 мм
3 | Калибратори за фиброщифт
4 | Система за пинлеи с изгарящи щифтове
5 | Полирни дискове за мандрела (асорти)
6 | Мандрели
7 | Каналопълнежно сийлър- top-seal- материал, на базата на епоксидна смола за дефинитивно обтуриране на коренови канали с един или няколко гутаперкови щифта. Състав:TOPSEAL Паста A:Bisphenol-A epoxy resin,Bisphenol-F epoxy resin,Calcium tungstate,Zirconium oxide,Silica,Iron oxide pigments;Паста Б:Dibenzyldiamine,Aminoadamantane Tricyclodecane-diamine,Calcium tungstate,Zirconium oxide Silica,Silicone oil
8 | Сингъл бонд- Adper single bond, еднокомпонентен дентален адхезив съдържащ 10%, 5nm колоиден пълнител.
9 | Сингъл бонд- Single Bond Universal , еднокомпонентен дентален адхезив
10 | Временен цимент Temp Bond NE, самополимеризиращ цинк-оксид безевгенолов временен цимент. Опаковка 44гр паста + 14гр катализатор.
11 | Целулоидни формовъчни корони асорти в опаковка за постоянни зъби
12 | Комплект за поправка на керамични конструкции
13 | Адхезив PQ 1, еднокомпонентен дентален адхезив в спринцовка,който използва етилов алкохол като разтворител. PQ1 е 40% напълнена и рентгеноконтрастен.
14 | Фотополимеризираща самоецваща се адхезивна система без HEMA, G-aenial bond , 7 поколение еднокомпонентен самоецващ фотополимеризиращ дентален адхезив,без НЕМА.
15 | Амалгама без гама 2 -фаза, капсули от 2 дози
16 | Апликатори/четки за нанасяне на адхезив
17 | Матрицо държател за матрици Айвори
18 | Матрицодържател ,еквивалент на DIDNER 8 P 4977, MEDESY
19 | Матрицодържател, еквивалент на IVORY N 12 4978, MEDESY
20 | Метални матрици айвори
20.1 | No 1
20.2 | No 2
20.3 | No 0
20.4 | No 3
21 | Матрици Ivory метални, еквивалент на Hahnenkratt
22 | Матрична система, съдържаща разнообразни метални секторни матрици с екватор и пръстени за фиксиране на матрицата към зъбите, ekвивалент на V3 Blue System TrioDent
23 | Матрична система за премолари и молари, еквивалент на SuperMat
24 | Компомерен възстановителен материал на компюли, универсален фотополимеризиращ компомерен възстановителен материал,който предлага удължено освобождаване на флуор и удължено манипулативно време до 90 секунди, еквивалент на Dyract Extra, Dentsply
25 | Нанохибриден фотополимеризиращ композит с функционален филър за висока рентгеноконтрастност (400%), еквивалент на Evetric Intro Pack (4*3.5g +bond), Ivoсlar Vivadent
26 | Препарат за антисептична обработка на пулпата, еквивалент на Formocresol
27 | Сет 1а, еквивалент на AXIS
28 | Сет 3, еквивалент на АXIS
29 | Сет 4, еквивалент на АXIS
30 | Сет 11, еквивалент на АXIS
31 | Самополимеризиращ безевгенолов цимент GC Freegenol, самополимеризиращ безевгенолов временен цимент в опаковка 55гр паста + 20гр катализатор.
32 | Универсален композитен цимент с опция за фотополимеризация с мономерна матрица,изградена от dimethacrylate и HEMA,със среден размер на частиците 0,9 μm,с обем на неорганичните пълнители 40%, еквивалент на Multilink Automix Starter Pack- композитен цимент.
33 | Фотополимерна подложка на калциева основа, самополимеризираща, флуоротделяща, рентгенконтрастна. Еквивалент на Biner LC .
34 | Запълване и реминерализация на коренови канали МТА+, цимент за запълване и реминерализация на коренови канали. Състав:Калциев хидроксид и силикон, желязо, алуминий, натрий, калий, бисмут, магнезия,калциев фосфат.
35 | МТА цимент бял, репаративен цимент за лечение на ендодонтски усложнения.Състои се от няколко минерални оксида. Изгражда се от фини хидрофилни частици.Състав: SiO2, K2O , Al2O3, Na2O , Fe2O3 , SO3 , CaO, Bi2O3,MgO, неразтворими остатъци от CaO, KSO4, NaSO4 и кристалинна силика.
36 | Фотополимеризиращ композит GC G-aenial, единична шприца, високоестетичен фотополимеризиращ възстановителен композит с висока фрактурна якост и нисък модул на еластичност.
36.1 | А3.5
36.2 | A2
36.3 | A3
36.4 | AE
36.5 | CV
36.6 | P-A3
36.7 | P-IE
37 | Фотокомпозит(евтин за временни обтурации) Herculite No А2
38 | Фотополим.композит за дистални зъби Gaenial Posterior, високоестетичен фотополимеризиращ възстановителен композит с висока фрактурна якост и нисък модул на еластичност.
38.1 | Р-А3
38.2 | Р-А3.5
38.3 | P-A1
38.4 | P-A2
38.5 | P-A3
38.6 | P-JE
39 | Фотополим.композит за фронтални зъби Gaenial Anterior , високоестетичен фотополимеризиращ възстановителен композит с висока фрактурна якост и нисък модул на еластичност, с патентована HDR технология.
39.1 | A2
39.2 | A3
39.3 | Р-А3.5
39.4 | B2
39.5 | C3
39.6 | JE
40 | Кондензируем фотополимер Солитер, фотополимеризиращ възстановителен рентгенконтрастен Polyglas композит за дистални зъби.
41 | Гласйономерен цимент за обтурации -Fuji LC-caps. A2, двойно-полимеризиращ флуоротделящ модифициран със смола рентгенконтрастен глас-йономерен цимент за обтурации.
42 | Глас-йономерен фотополимеризиращ цимент за подложки и обтурации Kavitan LC , глас-йономерен фотополимеризиращ ренгеноконтрастен цимент за подложки и обтурации /12г.прах + 5г.теч./.
43 | Цимент глас йономерен за подложки прах и течност, химически, Ketac Molar, глас-йономерен постериорен обтуровъчен материал. Висока устойчивост на натиск.Минимум абразио.Отлична повърхностна твърдост.Кондензируем.Флуороотделящ.
44 | Цимент гласйономерен за циментиране прах и течност, химически, KETAC CEM, химичнополимеризиращ, рентгеноконтрастен, отделящ флуор хибриден глас-йономер във форма паста/паста, опаковани в дозиращата система кликер.
45 | Цимент гласйономерен прах и течност, химически, KETAC Molar Easymix, глас-йономерен постериорен обтуровъчен материал. Висока устойчивост на натиск.Минимум абразио.Отлична повърхностна твърдост.Кондензируем.Флуороотделящ.
46 | Течен фотополимер-Gaenial Flo A3, универсален течен фотополимеризиращ композит,напълнен 69% с 200 nm стронциеви частици,несъдържащ bis-GMA.
47 | Течен фотополимер-Gaenial Universal Flo A2, универсален течен фотополимеризиращ композит,напълнен 69% с 200 nm стронциеви частици,несъдържащ bis-GMA.
48 | Течен фотополимер-Gaenial Universal Flo A3, универсален течен фотополимеризиращ композит,напълнен 69% с 200 nm стронциеви частици,несъдържащ bis-GMA.
49 | Течен фотополимер-Gaenial Direct LoFlo A2, универсален течен фотополимеризиращ композит,напълнен 69% с 200 nm стронциеви частици,несъдържащ bis-GMA.
50 | Течен фотополимер-Gaenial Direct LoFlo A3, универсален течен фотополимеризиращ композит,напълнен 69% с 200 nm стронциеви частици,несъдържащ bis-GMA.
51 | Течен фотополимер-Gaenial Direct LoFlo C2, универсален течен фотополимеризиращ композит,напълнен 69% с 200 nm стронциеви частици,несъдържащ bis-GMA.
52 | Течен фотополимер-Gaenial Direct LoFlo A3.5, универсален течен фотополимеризиращ композит,напълнен 69% с 200 nm стронциеви частици,несъдържащ bis-GMA.
53 | Цимент - цинк-фосфатен прах и течност, Adhesor, цинк-фосфатен цимент.
54 | Цимент калц. - хидрокс. - комплект, Dycal- калциево хидроксидна паста,предназначена за директно и индиректно покритие на пулпата,както и за подложка под фотополимерни и гласйономерни възстановявания. Опаковка 13гр база+11гр катализатор.
55 | Фотополим.гласлайнер-Glass Liner, фотополимеризираща, рентгеноконтрастна подложка за кавитети с много висока устойчивост на натиск и добра адхезия към дентина. Glass Liner съдържа флуориди и може да се нанася директно.
56 | Химиополимеризиращ композит Charisma PP F,композит излъчващ флуоридни йони, състоящ се от база и катализатор. Той е на базата на акрилати и съдържа 70% обемни неорганичен филер. Големината на частиците на неорганичния филер Бариево-алуминиево флуоридно стъкло е между 0,02-2,00 микрона. Високо диспергираният полимер е с големина на частиците между 0,02-0,07 микрона . Adhesive SC съдържа 23 % обемни неорганичен филер.
57 | Композитен дуал цимент-кликер -Maxcem Elite, самоецващ самоадхезивен двойнополимеризиращ композитен цимент.Този продукт съдържа 66% (тегловни) пълнител, средната големина на частиците е около 3,6µm и е рентгеноконтрастен.
58 | IPS Empress direct - Basic kit (8*3g), нанохибриден универсален фотокомпозит високозапълнен с керамика.
59 | Калциево хидроксидна паста за покритие на пулпата Dycal Dentin, самополимеризираща, рентгеноконтрастна, калциево-хидроксидна паста.
60 | Цимент глас-йономерен за обтурации прах и течност, химически, Fuji I, рентгеноконтрастен глас-йономер с дълготрайно отделяне на флуор,с намален размер на частиците,време за работа до 2,30 мин.
61 | Цимент глас-йономерен за обтурации прах и течност, Fuji II, цвят А2, капсули, фото-полимеризиращ глас-йономерен възстановителен материал с малки частици и по-висока напълненост.Само-адхезивен и хидрофилен.
62 | Цимент глас-йономерен за обтурации прах и течност (със смола), химически, Fuji IX, нормално и бързовтвърдяващ кондензируем глас-йономерен възстановителен цимент с намалено време за втвърдяване, с по-плътна консистенция, време за работа до 2 мин.
63 | Fuji Triage капсули, рентгеноконтрастен глас-йономерен материал с високо съдържание на флуор за защита на фисури и коренови повърхности, за предотвратяване на хиперчувствителност и за временни лечебни процедури като междинно ендодонтско запечатване.Време за работа 1'40''.
64 | Fuji Plus set, прах и течност А3, модифициран със смола рентгеноконтрастен глас-йономер за циментиране със съчетание на смола и ГЙЦ.С удължено време за работа до 2'30".
65 | Калциево хидроксид на паста Life regular set, КЕRR Life е рентгеноконтрастен химически втвърдяващ се СаОН материал, за директно или индиректно покритие на пулпата.
66 | Цинк-фосфатен цимент Hаrvard cement, цинк фосфатен цимент за залепване на коронки и мостове с нормално време за втвърдяване.﻿35гр. прах + 15мл. течност﻿.
67 | Глас йономерен цимент за залепване Ketac Cem Radiopaque, рентгеноконрастен глас-йономерен цимент, отделящ флуор, предоставя оптимална маргинална интеграция и запечатване с време на работа 3'30".
68 | Временен безевгенолов цимент RelyX Temp NE, свободен от евгенол самополимеризиращ цимент за временно циментиране на корони и мостове.Циментът не влияе върху полимеризацията на композитите с време на работа 1'30".
69 | SDR-flow composite на компюли, рднокомпонентен,флуор-съдържащ,фотополимеризиращ,рентгенконтрастен композиционен материал,подходящ за основа при класI и класII препарации,като може да бъде нанасян в слой от 4мм.
70 | Самоецващ адхезив - бърза, лесна апликация, без необходимост от размесване, Adper Easy One, еднокомпонентен дентален самоецващ фотополимеризиращ адхезив 7-мо поколение.
71 | Защиен лак с висок вискозитет EQUIA Coat, покривен лак с нано-пълнител, с уникална химическа формула, която гарантира равномерното разпределение на нано частиците.
72 | Глас йономерен цимент с висок вискозитет EQUIA FIL капсули, глас-йономерен цимент, със стъклен пълнител с висока реактивност с време за втвърдяване 2'00".
72.1 | А2
72.2 | А3
73 | Течен възстановителен материал Filtek Bulk Fill, течен възстановителен материал,с по-ниска степен на свиваемост, който може да се нанесе наведнъж, в слой до 4 мм дебелина.
74 | Фотополимеризиращ композит Filtek Ultimate Flow, течлив рентгеноконтрастен тиксотропен нанокомпозит. Фотополимеризира за 20 сек. Съдържа GMA, TEGDMA и Procrylat смоли.Пълнители:ytterbium trifluoride с големина на частиците от 0.1 до 5.0 микрона,20 nm silica пълнител, zirconia/silica cluster.Неорганичен филър заема до 65% от теглото.
74.1 | А2
74.2 | А3
74.3 | А3,5
75 | Фотополимеризиращ композит, еквивалент на Filtek Ultimate, високоестетичен фотополимеризиращ възстановителен нанокомпозит с нанофилър технология.Съдържа 20 nm silica пълнител,от 4 до11 nm zirconia пълнител.Среден размер на частиците 0.6до 10 микрона.Неорганичният пълнител е 55.6% от обемното тегло.
75.1 | А1E
75.2 | А2E
75.3 | А2B
75.4 | А3B
76 | Filtek Ultimate kit, високоестетичен фотополимеризиращ възстановителен нанокомпозит с нанофилър технология.Съдържа 20 nm silica пълнител,от 4 до11 nm zirconia пълнител.Среден размер на частиците 0.6до 10 микрона.Неорганичният пълнител е 55.6% от обемното тегло.
77 | Фотополимеризиращ композит в шприци от 4гр., емайлови маси цвят А2, Filtek Z250 , високоестетичен фотополимеризиращ възстановителен композит съдържащ пълнители UDMA и Bis-EMA,среден размер на частиците 0,6-1 микрона.
78 | Esthet·X®HD Compules Refill / Естет Х компюли, микро-матриксен, възстановителен, с високо разделение фотополимеризиращ, рентгеноконтрастен, композитен възстановителен материал, напълнен с бариево флуорборсилицатно стъкло с размер на частиците под 1μm и силициев нанофилър са размер на частиците 0.04 μm.
78.1 | A1
78.2 | A2
78.3 | A20
78.4 | CE
78.5 | YE
78.6 | B2
79 | Картуша 76g (материал за временни корони), самополимеризираща паста.Паста композит за временни конструкции, с модул на еластичност 1500-2500 Mpa, еквивалент на Dentocrown.
80 | Адхезив 5-то поколение, еднобутилков адхезив от 5-та генерация, еквивалент на Meta P&Bond.
81 | Силант - фотополимеризиращ, еквивалент на Fisseal, фотополимеризиращ силант с продължително отделяне на флуор.
82 | Цимент композитен -двойно полимер. за цим. на безметални конструкции, кликерна форма, еквивалент на RelyX UNICEM , самоадхезивен дуокомпозитен цимент,съдържащ бифункционален метакрилат,с неорганичен пълнител,който заема 70% от теглото му,големина на частиците 12,5 μm.
83 | Адхезив, еквивалент на Adper Single Bond 2, фотополимеризиращ дентален адхезив от пето поколение със съдържание около 10 % наночастици като пълнител.
84 | Временнен цимент за корони без евгенол "Prevision" , еднокомпонентен цимент без евгенол за временно фиксиране.Готов за употреба,на силиконова основа.Втвърдява се от влагата.Време за обработка 1,30 мин., втвърдяване в устата около 2 мин.
85 | Фотополимеризиращ композит, еквивалент на Enamel Plus HRI, нанохибриден композит, с модул на еластичност 14.500 Mpa, 30% транспарентност.
86 | Цимент глас-йономерен, прах и течност, еквивалент на Fuji TRIAGE, само-втвърдяващ конвенционален глас-йономерен материал с високо съдържание на флуор,без допълнителни смоли, време на работа 1'40".
87 | Композитен цимент в капсули, еквивалент на RelyX Unicem, translucent, самоадхезивен дуокомпозитен цимент,съдържащ бифункционален метакрилат,с неорганичен пълнител,който заема 70% от теглото му,големина на частиците 12,5 μm.
88 | Матрична система, еквивалент на Dentsply De Tray Palodent Plus
89 | Целулоидни матрици
90 | Целулоидни матрици, оп.по 100 бр.
90.1 | 6 мм
90.2 | 7 мм
91 | Palodent Round Rings / Палодент пръстени кръгли
92 | Estelite ΣQ Syringe A1, Универсален субмикронен хибриден композиционен фотополимеризиращ материал със 100% сферичен пълнител, с удължено манипулативно време (до 90 сек.) и съкратено време за полимеризация (до 10 сек.).
93 | Estelite ΣQ Syringe A2, Универсален субмикронен хибриден композиционен фотополимеризиращ материал със 100% сферичен пълнител, с удължено манипулативно време (до 90 сек.) и съкратено време за полимеризация (до 10 сек.).
94 | Estelite ΣQ Syringe A3,yниверсален субмикронен хибриден композиционен фотополимеризиращ материал със 100% сферичен пълнител, с удължено манипулативно време (до 90 сек.) и съкратено време за полимеризация (до 10 сек.).
95 | Estelite ΣQ Syringe A3.5, yниверсален субмикронен хибриден композиционен фотополимеризиращ материал със 100% сферичен пълнител, с удължено манипулативно време (до 90 сек.) и съкратено време за полимеризация (до 10 сек.).
96 | Estelite ΣQ Syringe A4, Универсален субмикронен хибриден композиционен фотополимеризиращ материал със 100% сферичен пълнител, с удължено манипулативно време (до 90 сек.) и съкратено време за полимеризация (до 10 сек.).
97 | Estelite ΣQ Syringe A5, yниверсален субмикронен хибриден композиционен фотополимеризиращ материал със 100% сферичен пълнител, с удължено манипулативно време (до 90 сек.) и съкратено време за полимеризация (до 10 сек.).
98 | Estelite ΣQ Syringe B1, универсален субмикронен хибриден композиционен фотополимеризиращ материал със 100% сферичен пълнител, с удължено манипулативно време (до 90 сек.) и съкратено време за полимеризация (до 10 сек.).
99 | Estelite ΣQ Syringe B2, универсален субмикронен хибриден композиционен фотополимеризиращ материал със 100% сферичен пълнител, с удължено манипулативно време (до 90 сек.) и съкратено време за полимеризация (до 10 сек.).
100 | Estelite ΣQ Syringe B3, универсален субмикронен хибриден композиционен фотополимеризиращ материал със 100% сферичен пълнител, с удължено манипулативно време (до 90 сек.) и съкратено време за полимеризация (до 10 сек.).
101 | Estelite ΣQ Syringe B4, универсален субмикронен хибриден композиционен фотополимеризиращ материал със 100% сферичен пълнител, с удължено манипулативно време (до 90 сек.) и съкратено време за полимеризация (до 10 сек.).
102 | Estelite ΣQ Syringe C1, универсален субмикронен хибриден композиционен фотополимеризиращ материал със 100% сферичен пълнител, с удължено манипулативно време (до 90 сек.) и съкратено време за полимеризация (до 10 сек.).
103 | Estelite ΣQ Syringe C2, универсален субмикронен хибриден композиционен фотополимеризиращ материал със 100% сферичен пълнител, с удължено манипулативно време (до 90 сек.) и съкратено време за полимеризация (до 10 сек.).
104 | Estelite ΣQ Syringe C3, универсален субмикронен хибриден композиционен фотополимеризиращ материал със 100% сферичен пълнител, с удължено манипулативно време (до 90 сек.) и съкратено време за полимеризация (до 10 сек.).
105 | Estelite ΣQ Syringe OA1, универсален субмикронен хибриден композиционен фотополимеризиращ материал със 100% сферичен пълнител, с удължено манипулативно време (до 90 сек.) и съкратено време за полимеризация (до 10 сек.).
106 | Estelite ΣQ Syringe OA2, универсален субмикронен хибриден композиционен фотополимеризиращ материал със 100% сферичен пълнител, с удължено манипулативно време (до 90 сек.) и съкратено време за полимеризация (до 10 сек.).
107 | Estelite ΣQ Syringe OA3, универсален субмикронен хибриден композиционен фотополимеризиращ материал със 100% сферичен пълнител, с удължено манипулативно време (до 90 сек.) и съкратено време за полимеризация (до 10 сек.).
108 | Estelite ΣQ Syringe OPA2, универсален субмикронен хибриден композиционен фотополимеризиращ материал със 100% сферичен пълнител, с удължено манипулативно време (до 90 сек.) и съкратено време за полимеризация (до 10 сек.).
109 | Estelite ΣQ Syringe CE(Inc.), универсален субмикронен хибриден композиционен фотополимеризиращ материал със 100% сферичен пълнител, с удължено манипулативно време (до 90 сек.) и съкратено време за полимеризация (до 10 сек.).
110 | Estelite ΣQ Syringe BW, универсален субмикронен хибриден композиционен фотополимеризиращ материал със 100% сферичен пълнител, с удължено манипулативно време (до 90 сек.) и съкратено време за полимеризация (до 10 сек.).
111 | Estelite ΣQ Syringe WE, Универсален субмикронен хибриден композиционен фотополимеризиращ материал със 100% сферичен пълнител, с удължено манипулативно време (до 90 сек.) и съкратено време за полимеризация (до 10 сек.).
112 | Estelite Flow Quick High Flow A1, ниско вискозен субмикронен хибриден композиционен фотополимеризиращ материал със 100% сферичен пълнител, с удължено манипулативно време (до 90 сек.) и съкратено време за полимеризация (до 10 сек.).
113 | Estelite Flow Quick High Flow A2, ниско вискозен субмикронен хибриден композиционен фотополимеризиращ материал със 100% сферичен пълнител, с удължено манипулативно време (до 90 сек.) и съкратено време за полимеризация (до 10 сек.).
114 | Estelite Flow Quick High Flow A3, ниско вискозен субмикронен хибриден композиционен фотополимеризиращ материал със 100% сферичен пълнител, с удължено манипулативно време (до 90 сек.) и съкратено време за полимеризация (до 10 сек.).
115 | Estelite Flow Quick High Flow OPA2, ниско вискозен субмикронен хибриден композиционен фотополимеризиращ материал със 100% сферичен пълнител, с удължено манипулативно време (до 90 сек.) и съкратено време за полимеризация (до 10 сек.).
116 | Estelite Flow Quick Syringe Inc, средно вискозен субмикронен хибриден композиционен фотополимеризиращ материал със 100% сферичен пълнител, с удължено манипулативно време (до 90 сек.) и съкратено време за полимеризация (до 10 сек.).
117 | Estelite Flow Quick Syringe A1, средно вискозен субмикронен хибриден композиционен фотополимеризиращ материал със 100% сферичен пълнител, с удължено манипулативно време (до 90 сек.) и съкратено време за полимеризация (до 10 сек.).
118 | Estelite Flow Quick Syringe A2, средно вискозен субмикронен хибриден композиционен фотополимеризиращ материал със 100% сферичен пълнител, с удължено манипулативно време (до 90 сек.) и съкратено време за полимеризация (до 10 сек.).
119 | Estelite Flow Quick Syringe A3, средно вискозен субмикронен хибриден композиционен фотополимеризиращ материал със 100% сферичен пълнител, с удължено манипулативно време (до 90 сек.) и съкратено време за полимеризация (до 10 сек.).
120 | Estelite Flow Quick Syringe A3.5, средно вискозен субмикронен хибриден композиционен фотополимеризиращ материал със 100% сферичен пълнител, с удължено манипулативно време (до 90 сек.) и съкратено време за полимеризация (до 10 сек.).
121 | Estelite Flow Quick Syringe Cerv, средно вискозен субмикронен хибриден композиционен фотополимеризиращ материал със 100% сферичен пълнител, с удължено манипулативно време (до 90 сек.) и съкратено време за полимеризация (до 10 сек.).
122 | Estelite Flow Quick Syringe B1, средно вискозен субмикронен хибриден композиционен фотополимеризиращ материал със 100% сферичен пълнител, с удължено манипулативно време (до 90 сек.) и съкратено време за полимеризация (до 10 сек.).
123 | Estelite Flow Quick Syringe B2, средно вискозен субмикронен хибриден композиционен фотополимеризиращ материал със 100% сферичен пълнител, с удължено манипулативно време (до 90 сек.) и съкратено време за полимеризация (до 10 сек.).
124 | Estelite Flow Quick Syringe B3, средно вискозен субмикронен хибриден композиционен фотополимеризиращ материал със 100% сферичен пълнител, с удължено манипулативно време (до 90 сек.) и съкратено време за полимеризация (до 10 сек.).
125 | Estelite Flow Quick Syringe B4, средно вискозен субмикронен хибриден композиционен фотополимеризиращ материал със 100% сферичен пълнител, с удължено манипулативно време (до 90 сек.) и съкратено време за полимеризация (до 10 сек.).
126 | Estelite Flow Quick Syringe C1, средно вискозен субмикронен хибриден композиционен фотополимеризиращ материал със 100% сферичен пълнител, с удължено манипулативно време (до 90 сек.) и съкратено време за полимеризация (до 10 сек.).
127 | Estelite Flow Quick Syringe C2, средно вискозен субмикронен хибриден композиционен фотополимеризиращ материал със 100% сферичен пълнител, с удължено манипулативно време (до 90 сек.) и съкратено време за полимеризация (до 10 сек.).
128 | Estelite Flow Quick Syringe C3, средно вискозен субмикронен хибриден композиционен фотополимеризиращ материал със 100% сферичен пълнител, с удължено манипулативно време (до 90 сек.) и съкратено време за полимеризация (до 10 сек.).
129 | Estelite Flow Quick Syringe OA1, средно вискозен субмикронен хибриден композиционен фотополимеризиращ материал със 100% сферичен пълнител, с удължено манипулативно време (до 90 сек.) и съкратено време за полимеризация (до 10 сек.).
130 | Estelite Flow Quick Syringe OA2, средно вискозен субмикронен хибриден композиционен фотополимеризиращ материал със 100% сферичен пълнител, с удължено манипулативно време (до 90 сек.) и съкратено време за полимеризация (до 10 сек.).
131 | Estelite Flow Quick Syringe OA3, средно вискозен субмикронен хибриден композиционен фотополимеризиращ материал със 100% сферичен пълнител, с удължено манипулативно време (до 90 сек.) и съкратено време за полимеризация (до 10 сек.).
132 | Estelite Flow Quick Syringe BW, средно вискозен субмикронен хибриден композиционен фотополимеризиращ материал със 100% сферичен пълнител, с удължено манипулативно време (до 90 сек.) и съкратено време за полимеризация (до 10 сек.).
133 | Estelite Flow Quick Syringe Tip, накрайници за апликация на ниско вискозен и средно вискозен композит.
134 | Etching Gel Syringe Kit, високо вискозен ецващ гел (39% фосфорна киселина).
135 | Etching Gel Syringe Tip, фини накрайници за апликация на ецващ гел.
136 | Bond Force Kit, еднокомпонентен самоецващ флуоро-отделящ дентален адхезив, с SR (Self-Reinforcing) мономер и с удължено манипулативно време (5 мин.).
137 | Bond Force Pen Intro-Kit, еднокомпонентен самоецващ флуоро-отделящ дентален адхезив, с SR (Self-Reinforcing) мономер и с удължено манипулативно време (5 мин.).
ПОДПИС и ПЕЧАТ:
| гр. ________________ |  |  |  |  | ____________________________________
( име и фамилия )
| Дата ______________ г. |  |  |  |  | ____________________________________
(длъжност на управляващия дружеството на участника)

## 3
Приложение № 5.1
ТЕХНИЧЕСКО ПРЕДЛОЖЕНИЕ
Позиция 3 - Ендодонтски инструментариум
№ | наименование | техническо предложение на участника/параметри на предлаганата стока | търговска марка | фирма производител | страна производител | № от списъка по т.17 или т.18 | № на стр. от каталога | каталожен номер
1 | Канални пили Largo - асорти оп. по 6 бр.
2 | Стоманени канални пили- оп.по 6 бр. Хедстрьом ръчни със стопери, еквивалент на Maillefer:
дължина 21 мм
2.1 | №15-40, асорти
дължина 25 мм
2.2 | №15-40, асорти
2.3 | №45-80, асорти
2.4 | №006
2.5 | №008
дължина 28 мм
2.6 | №15-40, асорти
2.7 | №45-80, асорти
3 | H-пили асорти 08-40, 25 мм., еквивалент на VDW
4 | С+ пили за релечение- оп.по 6 бр., еквивалент на Dentsply
дължина 21 мм
4.1 | №10
4.2 | асорти 006,008,010
дължина 25 мм
4.3 | №10
4.4 | асорти 006,008,010
5 | C+ Files асорти 08-40, оп.по 6 бр., еквивалент на Dentsply
6 | K- пили K-Flexofile- оп.по 6 бр., еквивалент на Dentsply
дължина 25 мм
6.1 | №15
6.2 | №20
7 | Стоманени К-пили ръчни със стопери- оп.по 6 бр., еквивалент на Maillefer
дължина 21 мм
7.1 | №06
7.2 | №08
7.3 | №10
7.4 | №15-40, асорти
7.5 | №45-80, асорти
дължина 25 мм
7.6 | №06
7.7 | №08
7.8 | №10
7.9 | №15-40, асорти
7.10 | №45-№80, асорти
дължина 28 мм
7.11 | №15-40, асорти
7.12 | №45-80, асорти
8 | Никел-титанови Н-пили ръчни със стопери, еквивалент на Maillefer:
8.1 | асорти 15-40
8.2 | асорти 45-80
9 | Никел-титанови канални К-пили ръчни със стопери асорти 15-40 оп. по 6 бр., еквивалент на Maillefer
10 | Никел- титанова ротационна система, еквивалент на System GT X, Sybron Endo:
10.1 | дължина 21 мм, размер 04.20
10.2 | дължина 25 мм, размер 04.21
11 | Машинни пили-Twisted Files,S-асорти 27 mm, еквивалент на Sybron Endo
12 | Пили тип S finder оп. по 6 бр.
13 | Комплект машинни инструменти, еквивалент ProFile O.S., set A0363, Dentsply
14 | Ръчни стоманени пили K-Flexofile Colorinox, оп.по 6 бр., еквивалент на Dentsply:
дължина 21 мм
14.1 | №6
14.2 | №8
14.3 | №10
14.4 | асорти 015-040
14.5 | асорти 045-080
дължина 25 мм
14.6 | №6
14.7 | №8
14.8 | №10
14.9 | асорти 015-040
14.10 | асорти 045-080
дължина 28 мм
14.11 | №6
14.12 | №8
14.13 | №10
14.14 | асорти 015-040
дължина 31 мм
14.15 | №6
14.16 | №8
14.17 | №10
14.18 | асорти 015-040
15 | Ръчни стоманени пили Flexoreamer- оп по 6 бр., еквивалент на Dentsply
15.1 | 21 мм
15.2 | 31 мм
16 | Машинни никел-титаниеви пили за обхождане на канала, дължина 25 мм, размер 013-019, еквивалент на Pathfile, Maillefer
17 | Ръчни стоманени пили Senseus Hedstroem File, оп.по 6 бр., еквивалент на Maillefer:
17.1 | дължина 25 mm, асорти 015-040
17.2 | дължина 25 mm, 008
17.3 | дължина 25 mm, 010
18 | Пълнители Спринг с пружина- оп.по 4 бр., еквивалент на FKG:
18.1 | дължина 25 мм, р-р 025
18.2 | дължина 25 мм, асорти 25-40
19 | Протейпър Универсал за ръчно използване NiTi Protaper- оп.по 6 бр., еквивалент на Dentsply:
дължина 21 мм
19.1 | асорти S1-SX
дължина 25 мм
19.2 | асорти S1-SX
20 | Протейпър Универсал за машинно използване NiTi Protaper- оп.по 6 бр., еквивалент на Dentsply:
дължина 21 мм
20.1 | асорти S1-SX
дължина 25 мм
20.2 | асорти S1-SX
21 | Каналоразширители ръчни със стопери-оп.по 6 бр., еквивалент на Mani:
дължина 21 мм
21.1 | №15-40 асорти
дължина 25 мм
21.2 | №15-40 асорти
дължина 31 мм
21.3 | №15-40 асорти
22 | Машинни разширители Gates Glidden Drill №1-№6, 28мм, еквивалент на Dentsply
23 | Машинни разширители Peeso Reamer №1-№6, 28мм, еквивалент на Dentsply
24 | Машинни NiTi инструменти Twisted Files, еквивалент на Sybron Endo:
дължина 23 мм, размер 25 на върха
24.1 | Тейпър 10
24.2 | Тейпър 08
24.3 | Тейпър 06
24.4 | Тейпър 04
дължина 27 мм, размер 25 на върха
24.5 | Тейпър 10
24.6 | Тейпър 08
24.7 | Тейпър 06
24.8 | Тейпър 04
25 | Нервекстрактори оп.по 6 бр.:
25.1 | цветова кодировка: жълта
25.2 | цветова кодировка: червена
25.3 | цветова кодировка: синя
25.4 | цветова кодировка: зелена
25.5 | цветова кодировка: черна
25.6 | цветова кодировка: бяла
26 | Нервекстрактори асорти- оп.по10 бр., еквивалент на Komet
27 | Спридери ръчни- асорти 15-40 стоманени- оп.по 6 бр., еквивалент на Dentsply
28 | Шкуркодържател
29 | Машинни каналопълнители с пружина:
дължина 25 мм
29.1 | цветова кодировка: червена
29.2 | цветова кодировка: синя
29.3 | цветова кодировка: зелена
29.4 | цветова кодировка: жълт
29.5 | цветова кодировка: бял
29.6 | цветова кодировка: черна
дължина 29 мм
29.7 | цветова кодировка: червена
29.8 | цветова кодировка: синя
30 | Каналопълнители / 25 мм х 4 бр. в опак., бели , жълти /, еквивалент на "Flat", FKG
31 | Каналопълнители с пружинка x 4бр.в опаковка, еквивалент на Dentsply:
дължина 21 мм
31.1 | цветова кодировка: червена
дължина 25 мм
31.2 | цветова кодировка: червена
ПОДПИС и ПЕЧАТ:
| гр. ________________ |  |  |  |  | ____________________________________
( име и фамилия )
| Дата ______________ г. |  |  |  |  | ____________________________________
(длъжност на управляващия дружеството на участника)

## 4
Приложение № 5.1
ТЕХНИЧЕСКО ПРЕДЛОЖЕНИЕ
Позиция 4 - Ендодонтски материали и консумативи
№ | наименование | техническо предложение на участника/параметри на предлаганата стока | търговска марка | фирма производител | страна производител | № от списъка по т.17 или т.18 | № на стр. от каталога | каталожен номер
1 | Гутаперкови щифтове- оп.по 120 бр.
1.1 | асорти 15-40
1.2 | асорти 45-80
1.3 | номер 20
1.4 | номер 25
1.5 | номер 30
1.6 | №15-40, коничност 02
1.7 | №45-80, коничност 02
2 | Гутаперкови щифтове- оп. по 60 бр., еквивалент на Sure endo
2.1 | асорти, коничност 04
2.2 | асорти, коничност 06
2.3 | №20, коничност 04
2.4 | №20, коничност 06
2.5 | №25, коничност 04
2.6 | №25, коничност 06
2.7 | №30, коничност 04
2.8 | №30, коничност 06
3 | Гутаперчови аксесорни щифтове за латерална кондензация асорти A,B,C,D, еквивалент на Maillefer
4 | Логанови щифтове асорти
5 | Хартиени (книжни) щифтове- оп.по 200 бр.
5.1 | асорти 15-40
5.2 | асорти 45-80
6 | Хартиени (книжни) щифтове- оп.по 100 бр., еквивалент на Sure endo
6.1 | асорти, коничност 04,асорти
6.2 | асорти,коничност 06
6.3 | №15-40, коничност 02
6.4 | №45-80, коничност 02
6.5 | №20, коничност 04
6.6 | №20, коничност 06
6.7 | №25, коничност 04
6.8 | №25, коничност 06
6.9 | №30, коничност 04
6.10 | №30, коничност 06
7 | Щифтове парапулп. - диам. 0,5 с калибр. борери
8 | Винтови радикуларни щифтове цилиндр. с външна резба - асорти, еквивалент на Dentatus
9 | Машинни разширители Gates, асорти- оп.по 6 бр.
10 | Машинни разширители Peeso, асорти- оп.по 6 бр.
11 | Gutta Percha Auxiliary Points\Аксесорни щифтове- оп.по 120 бр.
12 | Real Seal щифтове
12.1 | N25, Тейпър 02
12.2 | N25, Тейпър 04
12.3 | N25, Тейпър 06
13 | Ендометър пластмасов, еквивалент на Diodent
14 | Ендодонтска линийка с ограничител
15 | Калциев хидроксид -прах, еквивалент на Hydrocol, Cerkamed
16 | Kанален кондиционер в кремообразна форма, еквивалент на Glyde Syringe, Dentsply
17 | Клинчета дървени, асорти, оп.по 100 бр.
18 | Клинчета светлопроводящи асорти, оп.по 200 бр.
19 | Интердентални клинчета асорти, оп.по 100 бр.
20 | Силиконови стопери в опаковка с линийка
21 | Каналопълнежно средство на епоксидна основа, еквивалент на Adseal, META
22 | Hydraulic Temporary Restorative /MD Temp/
23 | ЕДТА - крем
24 | ЕДТА -течност
25 | ЕДТА- гел
26 | Финирна лента за полиране, еквивалент на Approximal Finishing Sandpaper, TDV
27 | Camphenol-camphora антисептично с-во за лечение на канали
28 | Силант за профилактично запечатване на дълбоки фисури и ямки с цел предотвратяване на кариес, еквивалент на Clinpro Sealant, 3М
29 | Фотополимеризиращ силант за фисури, еквивалент на Conseal f
30 | Мек 20% полиакрилов кондиционер, отстраняващ замърсения слой и кондициониращ зъбните повърхности, еквивалент на Cavity Conditioner, GC
31 | Дунапренови гъбички за почистване
32 | Surgispon блок 70x50x10 mm
33 | Кариес индикатор, еквивалент на Sabel Seek, Ultradent
34 | Thymol
35 | Каналопълнежен м-л на базата на цинков оксид, еквивалент на Z.O.B. seal
36 | Тиксотропен композитен силант, който прониква в спираловидните фисури, комплект с подсушител и бондинг, еквивалент на UltraSeal XT plus Clear + Prima Dry, Ultradent products
37 | Държатели за дунапренови гъбички за почистване на канални инструменти
38 | Медикамент за разтваряне на формалин резирцинови пасти, еквивалент на Endosolv E, Septodont
39 | Медикамент за разтваряне на формалин резирцинови пасти, еквивалент на Endosolv R, Septodont
40 | Лимонена киселина за коренови канали
41 | Сийлър за коренови канали на епоксидна основа, еквивалент на AH 26, Dentsply
42 | Сийлър за коренови канали на епоксидна основа, , еквивалент на AH plus, Dentsply
43 | Течност за изплакване на коренови канали, еквивалент на Chloraxid 2,0 %, Cerkamed
44 | Течност за изплакване на коренови канали, еквивалент на Chloraxid 5,25 %, Cerkamed
45 | Почистване на канала от калциеви вложки, еквивалент на Canal Clean, 45 ml
46 | Калциев хидроксид паста съдържаща йодоформ , еквивалент на Calform RC, 4g
47 | Калциево-хидрооксидна паста, еквивалент на Cal-Excel, 2*2g
48 | Евгенол
49 | Рентгеноконтрастна паста за лечение на коренови канали, еквивалент на Forfenan, Septodont
50 | Дезинфекция на коренови канали 10 гр.прах, еквивалент на Jodoform
51 | Cresolformalina
52 | Каналопълнежна паста на резорцин-формалинова основа, еквивалент на SPAD, Dentsply
53 | Евкалиптол
54 | Каналопълнежно средство Ендометазон
55 | Медикамент за разтваряне на евгенолови каналопълнежни средства
56 | Медикамент еквивалент на трикрезол формалин
57 | Разтвор за промивка на коренови канали с 2% хлорхексидин
58 | Резорцин
59 | Хелатор - течен
60 | Хелатор гел
61 | Хипохлорит 5.25%
62 | Калциев хидроксид на паста, еквивалент на Calcimol, VOCO
63 | Калциев хидроксид на паста, еквивалент на Calcimol LC, VOCO
64 | Калциев хидроксид на паста Calcipast
65 | Калциев хидроксид на паста Calcipast I
66 | Калциев хидроксид на прах Calcium Hydroxide powder
67 | Временна заплънка, еквивалентна на цитодур син, soft
68 | Временна заплънка, еквивалентна на цитодур червен, hard
69 | Временна заплънка, еквивалент на Orafil G
70 | Изопропилов алкохол
ПОДПИС и ПЕЧАТ:
| гр. ________________ |  |  |  |  | ____________________________________
( име и фамилия )
| Дата ______________ г. |  |  |  |  | ____________________________________
(длъжност на управляващия дружеството на участника)

## 5
Приложение № 5.1
ТЕХНИЧЕСКО ПРЕДЛОЖЕНИЕ
Позиция 5 - Зъболекарски борчета, ротационен и абразивен инструментариум
№ | наименование | техническо предложение на участника/параметри на предлаганата стока | търговска марка | фирма производител | страна производител | № от списъка по т.17 или т.18 | № на стр. от каталога | каталожен номер
1 | Стоманени борери кръгли асорти
2 | Кръгли стоманени борери, оп. от 10 бр., еквивалент на Komet
2.1 | размер 12
2.2 | размер 016
2.3 | размер 018
2.4 | размер 21
2.5 | размер 023
3 | Кръгли стоманени борери-3/4, оп. от 6 бр., номер 014, еквивалент на Komet
4 | Твърдосплавни борери фисурни за турбина, еквивалент на №500-314-107-008-010 от каталога на Kerr
5 | Комплект от 29 турбинни борери - за конс. зъболечение по образец в пластмасов контейнер
6 | Стоманени борери за обратен наконечник дължина 22 мм кръгли, еквивалент на AXIS
6.1 | размер 8
6.2 | размер 10
6.3 | размер 12
6.4 | размер 14
6.5 | размер 16
6.6 | размер 18
6.7 | размер 21
6.8 | размер 23
7 | Периоборчета сет за парадонтално лечение еквивалент от каталога на Комет - №4362.000
8 | Борчета за сваляне на ортодонтско лепило от повърхността на зъба за обратен наконечник, еквивалент на Komet
9 | Борчета за сваляне на ортодонтско лепило от повърхността на зъба за турбина, еквивалент на Komet
10 | Керамичен борер еквивалент на Edenta soft tissue
11 | Борер, еквивалент на №881U.314-012 от каталога на Komet
12 | Борер, еквивалент на №881U.314-014 от каталога на Komet
13 | Борер, еквивалент на №881U.314-016 от каталога на Komet
14 | Борер, еквивалент на №.852UF.324.014 от каталога на Komet
15 | Борер, еквивалент на №.S6856.314.01 от каталога на Komet
16 | Борер, еквивалент на №.S6856.314.021 от каталога на Komet
17 | Борер, еквивалент на №.6837KR.314.012 от каталога на Komet
18 | Борер, еквивалент на №.6837KR.314.014 от каталога на Komet
19 | Борер, еквивалент на №8837KR.314.012 от каталога на Komet
20 | Борер, еквивалент на №8837KR.314.016 от каталога на Komet
21 | Борер, еквивалента на №6881.314.012 от каталога на Komet
22 | Борер, еквивалент на №6881.314.018 от каталога на Komet
23 | Борер, еквивалент на №8881.314.010 от каталога на Komet
24 | Борер, еквивалент на №8881.314.018 от каталога на Komet
25 | Борер, еквивалента на №852EF.314.014 от каталога на Komet
26 | Борер, еквивалент на №.6847KR.314.016 от каталога на Komet
27 | Борер, еквивалент на №.6847KR.314.023 от каталога на Komet
28 | Борер, еквивалент на №6847KRD.314.016 от каталога на Komet
29 | Борер, еквивалент на №6856.314.012 от каталога на Komet
30 | Борер, еквивалент на №6856.314.021 от каталога на Komet
31 | Борер, еквивалент на №6856EF.314.012 от каталога на Komet
32 | Борер,еквивалент на №6856EF.314.016 от каталога на Komet
33 | Борер,еквивалента на №8379.314.021 от каталога на Komet
34 | Борер, еквивалент на №8379.314.021 от каталога на Komet
35 | set, еквивалент на №4388 от каталога на Komet
36 | set, еквивалента на №4151 от каталога на Komet
37 | Борер, еквивалент на №4ZR.314.014 от каталога на Komet
38 | Борер, еквивалент на №4ZR.314.014 от каталога на Komet
39 | set, еквивалент на №4546 от каталога на Komet
40 | compo system, еквивалент на № 4416.000 от каталога на Komet
41 | set, еквивалент на №4313B.204 от каталога на Komet
42 | Финирни борери с червен кант цилиндър със заоблен връх - размер 016
43 | Финирни борери с червен кант яйцевидни размер 012
44 | Финирни борери с червен кант пламък - размер 010
45 | Диамантени турбинни игловидни борери с червен кант
46 | Комплект диамантени борчета (турбинни) за микропрепарация, еквивалент на сет 9 от каталога на AXIS
47 | Комплект диамантени борчета (турбинни), еквивалент на сет 12 от каталога на AXIS
48 | Комплект диамантени борчета (турбинни), еквивалент на сет 21RX/31R от каталога на AXIS
49 | Четка за почистване на борери, еквивалент на Stoddard
50 | Комплект диамантени борери за пинлеи и корони, еквивалент на Inlay & Crown Preparation, Diatech
51 | Сет диамантени борери, еквивалент на Set Ceramprep
52 | Накрайник за ултразвук, еквивалент на RS-spreader Тip от каталога на Sybron endo
53 | Дискодържател за прав наконечник
54 | Карборундов сепаратор 22х0,35 мм
55 | Борер за сваляне на лепило от повърхността на зъба, оп.по 10бр., еквивалент на Adhesive Residue Remover, Dentaurum
55.1 | пламъковидно голямо
55.2 | обратен конус
56 | Стоманени фрези за пластмаса за прав наконечник
57 | Kерамично борче, еквивалент на CSTT, AXIS
58 | Турбинен диамантен борер "пламък",зелен кант, еквивалент на № FG 367 от каталога на Oekodent
59 | Турбинен диамантен борер "обратен конус", зелен кант, еквивалент №805 С 014-раб.част от каталога на Oekodent
60 | Турбинен диамантен борер "крушовиден", зелен кант, еквивалент на №369 K 025-раб.част от каталога на Oekodent
61 | Турбинен диамантен борер "игловиден", еквивалент на №835 KR C 012-раб.част от каталога на Oekodent
62 | Турбинен диамантен борер "игловиден", еквивалент на №836 KR C 012-раб.част от каталога на Oekodent
63 | Турбинен диамантен борер "цилиндричен"зелен, еквивалент на №85GL,014-раб.част от каталога на Oekodent
64 | Турбинен диамантен борер "цилиндричен",червен,еквивалент на №85GK,014-раб. част от каталога на Oekodent
65 | Турбинен диамантен борер "цилиндричен за прагово изпиляване" еквивалент №1204010 от каталога на Oekodent
66 | Турбинен диамантен борер "цилиндричен за прагово изпиляване" еквивалент №1204012 от каталога на Oekodent
67 | Твърдосплавен борер за рязане на корони, цилиндричен, еквивалент на C34…FG, 012-раб.част, Oekodent
68 | Борер, еквивалент на №881U.314-012 от каталога на Komet
69 | Борер, еквивалент на №881U.314-014 от каталога на Komet
70 | Борер, еквивалент на №881U.314-016 от каталога на Komet
71 | Борер, еквивалент на №.852UF.324.014 от каталога на Komet
72 | Борер, еквивалент на №.S6856.314.01 от каталога на Komet
73 | Борер, еквивалент на №.S6856.314.021 от каталога на Komet
ПОДПИС и ПЕЧАТ:
| гр. ________________ |  |  |  |  | ____________________________________
( име и фамилия )
| Дата ______________ г. |  |  |  |  | ____________________________________
(длъжност на управляващия дружеството на участника)

## 6
Приложение № 5.1
ТЕХНИЧЕСКО ПРЕДЛОЖЕНИЕ
Позиция 6 - Хирургични инструменти
№ | наименование | техническо предложение на участника/параметри на предлаганата стока | търговска марка | фирма производител | страна производител | № от списъка по т.17 или т.18 | № на стр. от каталога | каталожен номер
1 | Дръжка за скалпел, еквивалент на BB045T от каталога на Aesculap
2 | Микрохирургичен скалпел, еквивалент на BB363R от каталога на Aesculap
3 | Микрохирургичен скалпел, еквивалент на BB364R от каталога на Aesculap
4 | Микрохирургичен скалпел, еквивалент на BB365R от каталога на Aesculap
5 | Микрохирургичен скалпел, еквивалент на BB368R от каталога на Aesculap
6 | Микро иглодържател, еквивалент на FD258R от каталога на Aesculap
7 | Микро анатомична пинсета, еквивалент на FD253R от каталога на Aesculap
8 | Микро ножица, еквивалент на FD252R от каталога на Aesculap
9 | Екартьор, еквивалент на №897/2 от каталога на MEDESY
10 | Страничен лост еквивалент на №690/7 от каталога на Medesy
11 | Страничен лост еквивалент на №690/8 от каталога на Medesy
12 | Страничен лост еквивалент на №720/27 от каталога на Medesy
13 | Страничен лост еквивалент на №720/28 от каталога на Medesy
14 | Лост еквивалент на №680/1 от каталога на Medesy
15 | Лост еквивалент на №680/2 от каталога на Medesy
16 | Лост еквивалент на №680/3 от каталога на Medesy
17 | Лост еквивалент на №720/5 от каталога на Medesy
18 | Лост еквивалент на №796/1 от каталога на Medesy
19 | Лост еквивалент на №705/2 от каталога на Medesy
20 | Лостеквивалент на №705/4 от каталога на Medesy
21 | Комплект детски клещи за вадене на временни зъби, еквивалент на №2600 SET от каталога на Medesy
22 | Клеща за долни молариеквивалент на №2500/73 от каталога на Medesy
23 | Клеща за долни молари, еквивалент на №2500/73S от каталога на Medesy
24 | Клеща за горни корени, еквивалент на №2500/136 от каталога на Medesy
25 | Клеща за горни корени, еквивалент на №2500/51А от каталога на Medesy
26 | Клеща за горни корени, еквивалент на №2500/41 от каталога на Medesy
27 | Клеща за долни корени, еквивалент на №2500/56 от каталога на Medesy
28 | Клеща за долни корени, еквивалент на №2500/33L от каталога на Medesy
29 | Клеща за долни корени, еквивалент на №2400/187 от каталога на Medesy
30 | Клеща за горни инзизиви, еквивалент на №2500/1 от каталога на Medesy
31 | Клеща за долни инцизиви, еквивалент на №2500/122 от каталога на Medesy
32 | Клеща за горни канини, еквивалент на №2500/107 от каталога на Medesy
33 | Клеща за долни канини и премолари, еквивалент на №2500/182 от каталога на Medesy
34 | Клеща- отварач на корони, еквивалент на №4566 от каталога на Medesy
35 | Кюрета Gracey short type, еквивалент на №669/7-8 от каталога на Medesy
36 | Кюрета Gracey short type, еквивалент на №669/11-12 от каталога на Medesy
37 | Универсална кюрета, еквивалент на №629/19 от каталога на Medesy
38 | Универсална кюрета, еквивалент на №622/13 от каталога на Medesy
39 | Скалер, еквивалент на №624/21 от каталога на Medesy
40 | Ланцети Stallerpoint - блистери по 10 броя
41 | Еднократни скалпели с пластмасови дръжки в комплект с лезвие
42 | Кофердам с комплект скоби за поставяне на гумено платно и перфораторни клещи
43 | Клеща за горни мъдреци, еквивалент на №2500/67А от каталога на Medesy
44 | Клеща за долни мъдреци, еквивалент на №2500/79 от каталога на Medesy
45 | Клеща за горни премолари, еквивалент на №2500/180 от каталога на Medesy
46 | Клеща за горни десни молари, еквивалент на №2500/17 от каталога на Medesy
47 | Клеща за долни леви молари, еквивалент на №2500/18 от каталога на Medesy
48 | Полипропиленов монофиламентен конец, eквивалент на Premilene 4/0 45, cm 3/8 reverse cutting игла 3/4, 19 мм с прецизен връх
49 | Полипропиленов монофиламентен конец, еквивалент на Premilene 5/0 45, cm 3/8 reverse cutting игла 3/4, 19 мм с прецизен връх
50 | Полипропиленов монофиламентен конец, еквивалент на Premilene 5/0 75 cm с 12 мм игла- ревърс кътинг, 3/4
51 | Полипропиленов монофиламентен конец, еквивалента Premilene6/0 75 cm с 12 мм игла- ревърс кътинг, 3/4
52 | Резорбируем монофиламентен конец 4/0 70 cm 16 мм игла- ревърс кътинг, 3/4 - еквивалент на Monosyn
53 | Резорбируем монофиламентен конец 5/0 70 cm 16 мм игла- ревърс кътинг, 3/4 - еквивалент на Monosyn
54 | Полиамиден псевдомонофиламент - 4/0, Black 75 cm 19 мм игла- ревърс кътинг, 3/4 , еквивалент на Supramid
55 | Полиамиден монофиламент - 5/0, Black 75 cm 19 мм игла- ревърс кътинг, 3/4, еквивалент на Supramid
56 | Полиамиден монофиламент 4/0 75cm, 19 мм игла- ревърс кътинг, 3/4-еквивалент на Dafilon Blue
57 | Полиамиден монофиламент 5/0 75cm, 16 мм игла- ревърс кътинг, 3/4-еквивалент на Dafilon Blue
58 | Полиамиден монофиламент 6/0 75cm, 3/8 reverse cutting игла 3/4, 19 мм с прецизен връх -вквивалент на Dafilon Blue
59 | Екартьор, еквивалент на MINNESOTA, AESCULAP
60 | Иглодържател, еквивалент на CASTROVIEJO, AESCULAP
61 | Иглодържател, еквивалент на „HEGAR-OLSEN“ modif.“LANGE“, AESCULAP
62 | Ножици, еквивалент на LA GRANGE, AESCULAP
63 | Универсална кюрета, еквивалент на YOUNGER-GOOD, AESCULAP
64 | Универсална кюрета, еквивалент на GRACEY, AESCULAP
65 | Универсална кюрета, еквивалент на COLUMBIA, AESCULAP
66 | Микро форцепс, еквивалент на AESCULAP
67 | Микро форцепс, еквивалент на COOLEY, AESCULAP
68 | ERGOPLANT Распатор за фини меки тъкани, еквивалент на STRICKER, AESCULAP
69 | ERGOPLANT Микро распатор, еквивалент на BUSER, AESCULAP
70 | Скрейпър, еквивалент на BUSER, AESCULAP
71 | Дръжка за микро скалпел, еквивалент на AESCULAP
72 | ERGOPLANT Папила елеватор, еквивалент на ERGOPLANT, AESCULAP
73 | Дръжка за скалпел, еквивалент на AESCULAP
74 | Хирургична кюрета, еквивалент на HEMINGWAY, AESCULAP
75 | Распатор, еквивалент на PRICHARD, AESCULAP
76 | Автоклавируема касета, еквивалент на AESCULAP
ПОДПИС и ПЕЧАТ:
| гр. ________________ |  |  |  |  | ____________________________________
( име и фамилия )
| Дата ______________ г. |  |  |  |  | ____________________________________
(длъжност на управляващия дружеството на участника)

## 7
Приложение № 5.1
ТЕХНИЧЕСКО ПРЕДЛОЖЕНИЕ
Позиция 7 - Зъболекарски инструменти (зъботехнически инструменти)
№ | наименование | техническо предложение на участника/параметри на предлаганата стока | търговска марка | фирма производител | страна производител | № от списъка по т.17 или т.18 | № на стр. от каталога | каталожен номер
1 | Клеща байонет, горна
2 | Гипсов нож
3 | Дръжки за огледалца
4 | Моделажно ножче
хирургична клеща за горни десни молари
5 | Стоматологична пинсета
6 | Пинсета за брекети
7 | Пинсета за канюли
8 | Стоматологични огледалца
9 | Стоматологично огледало, еквивалент на №4915/00 от каталога на MEDESY
10 | Стоматологична сонда
11 | Пародонтална сонда, еквивалент на UNC-15-6, Hu Friedy
12 | Ръчна пародонтална сонда CP15, еквивалент на №548/4 от каталога на Меdesy
13 | Стъклена плочка
14 | Инструмент за сваляне на корони - да не е пружинен, в комплект с различни накрайници
15 | Инструмент за сваляне на мостове и коронки, еквивалент на Anthogyr
16 | Усторазтворител малък
17 | Усторазтворител среден
18 | Усторазширители - автоклавируеми
19 | Шпатула за цименти,екв.на №0903-1 от каталога на ASA DENTAL
20 | Обратен шпатул, еквивалент на №494/3 от каталога на Medesy
21 | Обратен шпатул, еквивалент на №499/7Т от каталога на Medesy
22 | Обратен шпатул, еквивалент на №485/1 от каталога на Medesy
23 | Щопфер,еквивалент на №488/2 от каталога на Medesy
24 | Еднократни комплекти- сонда, пинсета и огледало
25 | Комплект моделажни инструменти по Thomas
26 | Спиртна лампа- метална,без шев,с един отвор
27 | Щопфер, еквивалент на SERRATED ZIGRINATI от каталога на Меdesy
28 | Щопфер, еквивалент на WESTCOTT от каталога на Меdesy
29 | Щопфер, еквивалент на SMOOTH LISCI от каталога на Меdesy
30 | Щопфер, еквивалент на WARD от каталога на Меdesy
31 | Инструмент с тежест за сваляне на корони и мостове , еквивалент на MEDESY
32 | Клеща за сваляне на керамични конструкции, еквивалент на №4562 от каталога на MEDESY
33 | Гумена паничка и шпатул
34 | Инструмент за поставяне на ретракционни корди
35 | 45° наклон на работната глава.
36 | 90° наклон на работната глава
37 | Поставка за клещи, еквивалент на стандартна Plier Rack от каталога на Leone
ПОДПИС и ПЕЧАТ:
| гр. ________________ |  |  |  |  | ____________________________________
( име и фамилия )
| Дата ______________ г. |  |  |  |  | ____________________________________
(длъжност на управляващия дружеството на участника)

## 8
Приложение № 5.1
ТЕХНИЧЕСКО ПРЕДЛОЖЕНИЕ
Позиция 8 - Ортодонтски устройства и материали
№ | наименование | техническо предложение на участника/параметри на предлаганата стока | търговска марка | фирма производител | страна производител | № от списъка по т.17 или т.18 | № на стр. от каталога | каталожен номер
1 | Ортодонтски восък, оп.по 10 бр., еквивалент на American Orthod.
2 | Ligature director, еквивален на № 501-0833 от каталога на Forestadent
3 | Лигатурен секач за брекети Ligature cutter mini, еквивалент №014-151-00 от каталога на Dentaurum
4 | Bite blocks метални, оп.по 10 бр., еквивалент на American Orthod.
4.1 | short
4.2 | long
5 | Gentle Jumper - комплект за 1 пациент, еквивалент на American Orthod.
5.1 | 32 мм
5.2 | 34 мм
6 | Quad Helix, еквивалент на American Orthod.
6.1 | medium
6.2 | small
7 | Tongue director, оп.по 10 бр., еквивалент на American Orthod.
8 | Angle wire bending pliers standart, еквивалент № 003-139-00 от каталога на Dentaurum
9 | Band seating instrument and scaler , еквивалент на №501-0848 от каталога Forestadent
10 | Garant Dispenser, смесителен пистолет за силиконова коректура.
11 | Пистолет за компюли/Compules Tip Gun
12 | Distal end cutter Mini with wire holder, еквивалент №003-701-00 от каталога на Dentaurum
13 | Mathieu - needle holder with hard metal beaks, еквивалента на №501-0708 от католога на Forestadent
14 | Ni-Ti bender, никелтитанов бендер
15 | Separating pliers, еквивалент на № 501-0870 от каталога на Forestadent
16 | Side cutter Medium-hard, еквивалент на №045-022-00 от каталога на Dentaurum
17 | Tweed arch pliers, еквивалент на №045-000-00 от каталога на Dentaurum
18 | Weingart universal pliers, еквивалент на №045-003-00 от каталога на Dentaurum
19 | Брекети Damon Clear, еквивалент на Ormco
20 | Брекети Damon Q, еквивалент на Ormco
21 | Метални брекети - MBT система, мини размер 0.22 слот, еквивалент на American Orthod.
22 | Керамични брекети 0.22 слот, еквивалент на American Orthod.
23 | Сапфирени брекети Radiance /Alexander/,еквивалент на Radiance, American Orthod.
24 | Alexander Bracket Placement Guide, еквивалент на №010-015 от каталога на American Orthod.
25 | Канюли за 6-те зъби, горни - леви и десни, еквивалент на American Orthod.
26 | Канюли за 7-те зъби, горни - леви и десни, еквивалент на American Orthod.
27 | Канюли за 6-те зъби, долни - леви и десни, еквивалент на American Orthod.
28 | Канюли за 7-те зъби, долни - леви и десни, еквивалент на American Orthod.
29 | Пръстени за горни молари с канюла за ТПА - десни и леви от номер 12 до номер 28 вкл/общо 17 десни и 17 леви, еквивалент на American Orthod.
30 | Пръстени за долни молари от номер 12 до номер 28 вкл./общо 17 десни и 17 леви, еквивалент на American Orthod.
31 | Пръстени за горни молари с канюла за ТПА
32 | Пръстени за долни молари
33 | Самолигиращи канюли Damon система за 6 зъби ( комплект 4 броя за горни десни и леви и долни десни и леви зъби), еквивалент на Ormco
34 | Самолигиращи канюли Damon система за 7 зъби ( комплект 4 броя за горни десни и леви и долни десни и леви зъби), еквивалент на Ormco
35 | Porcelain Conditioner, еквивалент на №001-966 от каталога на American Orthod.
36 | Гласйономерен цимент за циментиране на ортодонтски пръстени, еквивалент на Leone
37 | Бутони eyelet, еквивалент на 292 187 от каталога на American Orthod.
38 | Бутони лингвални с извита основа, еквивалент на 292 171t от каталога на American Orthod.
39 | Closed Coil NiTi пружинки, еквивалент на American Orthod.
40 | Crimpable hook rectangular, 018х025, еквивалент на №851-635C от каталога на American Orthod.
41 | Open Coil пружинки, медиум, еквивалент на №855-170С от каталога на American Orthod.
42 | Surgical Hook Slide On,018х025, еквивалент на №851-622С от каталога на American Orthod.
43 | Интраорални ластици - по 100 бр. в опаковка, еквивалент на American Orthod.
44.1 | 1/4 inch heavy
44.2 | 1/4 inch medium
44.3 | 1/8 inch extra heavy
44.4 | 1/8 inch heavy
44.5 | 1/8 inch medium
44.6 | 3/16 inch heavy
44.7 | 3/16 inch medium
44.8 | 3/16 inch extra heavy
45 | Метални лигатури - къси, еквивалент на Ligature Wire Preformed от каталога на American Orthod.
46 | Коbayashi лигатури - дълги, еквивалент на Kobayashi Hooks Standart от каталога на American Orthod.
47 | Лигатури естетични дълги
48 | Гумена верижка, еквивалент на Colored Chain closed, clear, №854 235 от каталога на American Orthod.
49 | Гумена верижка, еквивалент на Colored Chain short, clear, №854 213 от каталога на American Orthod.
50 | Гумени лигатури - безцветни, еквивалент на Colored Ligatures unisticks, clear, №854 279 от каталога на American Orthod.
51 | Beta titanium дъги .016x.022 горни и долни, еквивалент на American Orthod.
52 | Beta titanium дъги .0175x.0175 горни и долни, еквивалент на American Orthod.
53 | Beta titanium дъги .017x.025 горни и долни, еквивалент на American Orthod.
54 | Дъга 0.13 инча, еквивалент на Copper Ni-Ti №205-1909 от каталог Ormco
55 | Дъга 0.14x0.25 инча, еквивалент на Copper Ni-Ti №210-1905 от каталог Ormco
56 | Дъга 0.14 инча, еквивалент на Copper Ni-Ti №205-1902 от каталог Ormco
57 | Дъга 0.16x0.25 инча, еквивалент на Copper Ni-Ti №210-1906 от каталог Ormco
58 | Дъга 0.16 инча, еквивалент на Copper Ni-Ti №205-1903 от каталог Ormco
59 | TMA дъга 0.17x0.25 инча /горна и долна - равен брой/,еквивалент на Damon Copper Ni-Ti №227-1142 от каталога на Ormco
60 | Транспалатинални дъги от номер 36 до 46 вкл., еквивалент на American Orthod.
61 | Ni Ti дъги .016 x.016 горни и долни, еквивалент на Natural Arch Form III от каталога на American Orthod.
62 | NI Ti .016x.022 горни и долни, еквивалент на Natural Arch Form III от каталога на American Orthod.
63 | NI Ti .016 горни и долни, еквивалент на Natural Arch Form III от каталога на American Orthod.
64 | NI Ti.017x .025 горни и долни, еквивалент на Natural Arch Form III от каталога на American Orthod.
65 | Шпее дъга 0.16х0.22 инча / горна и долна - равен брой/
66 | NiTi Spee дъги .016 горни и долни
67 | NiTi термоактивни дъги .016x.016 горни и долни, еквивалент на Natural Arch Form III от каталога на American Orthod.
68 | NiTi термоактивни дъги .016x.022 горни и долни, еквивалент на Natural Arch Form III от каталога на American Orthod.
69 | NiTi термоактивни дъги .016 горни и долни, еквивалент на Natural Arch Form III от каталога на American Orthod.
70 | NiTi термоактивни дъги .017x.025 горни и долни, еквивалент на Natural Arch Form III от каталога на American Orthod.
71 | NiTi термоактивни дъги .018 горни и долни, еквивалент на Natural Arch Form III от каталога на American Orthod.
72 | Стоманени дъги .016x.016 горни и долни, еквивалент на Natural Arch Form III от каталога на American Orthod.
73 | Стоманени дъги .016x.022 горни и долни, еквивалент на Natural Arch Form III от каталога на American Orthod.
74 | Стоманени дъги .016 горни и долни, еквивалент на Natural Arch Form III от каталога на American Orthod.
75 | Стоманени дъги .017x.025 горни и долни, еквивалент на Natural Arch Form III от каталога на American Orthod.
76 | Стоманени дъги 8 -strand - четвъртита .016 x .022, еквивалент на Alexander LTS System №857-902А на American Orthod.
77 | Сепаратори - X-ring blue radio opaque eквивалент на № 854-251В от каталога на American orthodontics
ПОДПИС и ПЕЧАТ:
| гр. ________________ |  |  |  |  | ____________________________________
( име и фамилия )
| Дата ______________ г. |  |  |  |  | ____________________________________
(длъжност на управляващия дружеството на участника)

## 9
Приложение № 5.1
ТЕХНИЧЕСКО ПРЕДЛОЖЕНИЕ
Позиция 9 - Зъболекарски консумативи (полирни материали)
№ | наименование | техническо предложение на участника/параметри на предлаганата стока | търговска марка | фирма производител | страна производител | № от списъка по т.17 или т.18 | № на стр. от каталога | каталожен номер
1 | Полирна четка за почистване и полиране, еквивалент на Prophy brushes, Kerr
2 | Система за полиране, еквивалент на Hawe opti-discs Assorted kit, Kerr
3 | Ленти целулоидни- оп.по 50 бр.
4 | Ленти целулоидни прави нарязани по 100 бр. в опаковка
4.1 | широчина 10 мм
4.2 | широчина 8 мм
5 | Ленти абразивни - пластмасови със средно груб и груб абразив по равен брой
6 | Ленти абразивни - метални, двойни със средно груб и груб абразив
7 | Полирни гуми за композит - бели, монтирани за обратен наконечник
7.1 | диск
7.2 | обратен конус/чашка
7.3 | леща
8 | Полирни турбинни гуми с диамант. покритие, еквивалент на №9400 от каталога на Komet
9 | Полирни турбинни гуми с диамант. покритие, еквивалент на №9401 от каталога на Komet
10 | Полирни турбинни гуми с диамант. покритие, еквивалент №9402 от каталога на Komet
11 | Полирни гуми с диамант. покритие, еквивалент на №9436 М 204.045 от каталога на Komet
12 | Полирни гуми с диамант. покритие, еквивалент на №9404 204.055 от каталога на Komet
13 | Полирни гуми, еквивалент на №9523 UF 204.030 от каталога на Komet
14 | Полирни гуми, еквивалент на №9524 UF 204.050 от каталога на Komet
15 | Полирни камъчета за композит , еквивалент на №645.314.010 от каталога на Komet
16 | Полирни камъчета за керамика, еквивалент на №645.314.010 от каталога на Komet
17 | Полирни камъчета за композит, еквивалент на №601.314.010 от каталога на Komet
18 | Полирни камъчета за керамика, еквивалент на №601.314.010 от каталога на Komet
19 | Полирни камъчета за композит, еквивалент на №661.314.010 от каталога на Komet
20 | Полирни камъчета за керамика, еквивалент на №661.314.010 от каталога на Komet
21 | Полирни четки за зъби - с изкуствен косъм
21.1 | чашка
21.2 | пламък
22 | Полирни четки за композит с диамантин прах- силициеви
22.1 | голяма чашка
22.2 | торпевидни
23 | Клинична полирна паста за композит
24 | Полирни дискове за обратен наконечник монтируеми асорти
25 | Комплект полирни гуми 12 бр, еквивалент на Kenda Polisher kit
26 | Клинична полирна паста, еквивалент на Cleanpolish, Kerr
27 | Клинична полирна паста за зъби абразивна, еквивалент на Super Polish
28 | Сода за полиране, еквивалент на Air Flow, EMS
29 | Паста за почистване и полиране, еквивалент на Cleanic паста, Kerr
ПОДПИС и ПЕЧАТ:
| гр. ________________ |  |  |  |  | ____________________________________
( име и фамилия )
| Дата ______________ г. |  |  |  |  | ____________________________________
(длъжност на управляващия дружеството на участника)

## 10
Приложение № 5.1
ТЕХНИЧЕСКО ПРЕДЛОЖЕНИЕ
Позиция 10 - Дентални апарати и периферия
№ | наименование | техническо предложение на участника/параметри на предлаганата стока | търговска марка | фирма производител | страна производител | № от списъка по т.17 или т.18 | № на стр. от каталога | каталожен номер
1 | Обтуратор за вертикална кондензация, еквивалент на Real Seal Bonded Obturator
2 | Машина за разбъркване на еднократни дози цимент за прецизно залепване на различни конструкции , еквивалент на Rotomix, 3М ЕSPE
3 | Активатор за капсули, еквивалент на Aplicap Activator, 3М ЕSPE
4 | Апликатор за капсули, еквивалент на Aplicap Applier, 3М ЕSPE
5 | Машина за автоматично смесване на А-силикони и полиетери, еквивалент на Pentamix 3
6 | Наконечник обратен повишаващ 1:5 със светлина и интегриран воден спрей, еквивалент на NSK
ПОДПИС и ПЕЧАТ:
| гр. ________________ |  |  |  |  | ____________________________________
( име и фамилия )
| Дата ______________ г. |  |  |  |  | ____________________________________
(длъжност на управляващия дружеството на участника)

## 11
Приложение № 5.1
ТЕХНИЧЕСКО ПРЕДЛОЖЕНИЕ
Позиция 11 - Санитарни изделия
№ | наименование | техническо предложение на участника/параметри на предлаганата стока | търговска марка | фирма производител | страна производител | № от списъка по т.17 или т.18 | № на стр. от каталога | каталожен номер
1 | Ретрактор за устни, размер small, еквивалент на Optragate, Ivoclar Vivadent
2 | Петри ф 150 мм с прегради
3 | Петри ф 100 мм с прегради
4 | Артикулационна хартия листчета по 100 бр. в оп.
5 | Артикулационна хартия 100µ
6 | Артикулационна хартия 60µ
7 | Артикулационна хартия 40µ
8 | Артикулационна хартия 200µ, ленти, цвят син, еквивалент на Bausch
9 | Ултратънко фолио 8µ с червено/двустранно покритие в пластмасов диспенсър, ролка, еквивалент на ВК 25, Bausch
10 | Ултратънко фолио 8µ с червено/двустранно покритие, ролка, еквивалент на рефил ВК 1025, Bausch
11 | Ролки подсушаващи среден и малък размер
12 | Вана за замърсен едър инструментариум
13 | Ваничка за замърсен дребен инструментариум
14 | Лигавници за еднократна употреба, ролка, сини, еквивалент на BMS
15 | Кутия за съхранение на канални инструменти, еквивалент на Interim stand, VDW
16 | Контейнер за биологични отпадъци 3л.
17 | Шапки операционни- еднократни
18 | Маски с ластик еднократни, оп.по 100 бр.
19 | Маски, трислойни с връзки, еквивалент на Premier Tie On
20 | Маски, трислойни с ластик, розови, сини, еквивалент на Premier Standart
21 | Очила защитни, еквивалент на Univet
22 | Ръкавици латексови нестерилни:
22.1 | размер XS
22.2 | размер S
22.3 | размер М
23 | Ръкавици нитрилни нестерилни, еквивалент на Blossom:
23.1 | размер S
23.2 | размер М
24 | Ръкавици латексови стерилни:
24.1 | размер 7.5
24.2 | размер 6.5
25 | Ръкавици стерилни 7.5, еквивалент на GAMMEX PF IsoDerm, Ansell
26 | Опалова аптечка
27 | Памук
28 | Памукодържател метален
29 | Слюносмукатели, оп.по 100 бр., еквивалент на Medesy
30 | Кофердам с анатомична форма, еквивалент на Optradam, Ivoclar Vivadent
ПОДПИС и ПЕЧАТ:
| гр. ________________ |  |  |  |  | ____________________________________
( име и фамилия )
| Дата ______________ г. |  |  |  |  | ____________________________________
(длъжност на управляващия дружеството на участника)

## 12
Приложение № 5.1
ТЕХНИЧЕСКО ПРЕДЛОЖЕНИЕ
Позиция 12 - Игли с медицинска употреба
№ | наименование | техническо предложение на участника/параметри на предлаганата стока | търговска марка | фирма производител | страна производител | № от списъка по т.17 или т.18 | № на стр. от каталога | каталожен номер
1 | Карпулни игли -30 G-0,30 x 16 mm, оп.по 100 бр., еквивалент на Heraeus Kulzer
2 | Карпулни игли -30 G-0,30 x 25 mm, оп.по 100 бр., еквивалент на Heraeus Kulzer
3 | Спринцовка за карпула с аспирация
4 | Спринцовки 2 сс със гумен уплътнител, оп.по 100 бр.
5 | Игли (27 G ½" 0.4 х 13 мм) - кутия 100 броя
6 | Игли -27G-3/4 -0,4 х 19 мм- кутия 100 броя
7 | Спринцовки за интралигаментарна анестезия, еквивалент на Citoject
8 | Ендодонтски игли автоклавируеми
ПОДПИС и ПЕЧАТ:
| гр. ________________ |  |  |  |  | ____________________________________
( име и фамилия )
| Дата ______________ г. |  |  |  |  | ____________________________________
(длъжност на управляващия дружеството на участника)

## 13
Приложение № 5.1
ТЕХНИЧЕСКО ПРЕДЛОЖЕНИЕ
Позиция 13 - Фармацевтични продукти
№ | наименование | техническо предложение на участника/параметри на предлаганата стока | търговска марка | фирма производител | страна производител | № от списъка по т.17 или т.18 | № на стр. от каталога | каталожен номер
1 | Анестетици в карпули - мепивакаин хидрохлорид 3%,еквивалент на Scandonest 3%, Septodont
2 | Локален анестетик (средство за локално подтискане на сетивността) 4 % артикаин, син, 1:100 000, еквивалент на Septanest
3 | Локален анестетик от амиден тип с вазоконсгриктивна съставка,4 % артикаин, кафяв 1:100 000, еквивалент на Ubistesin forte, 3М
4 | Локален анестетик от амиден тип с вазоконсгриктивна съставка,4 % артикаин, червен 1:200 000, еквивалент на Ubistesin, 3М
5 | Анастетик спрей 10 %, еквивалент на Lidocaine spray 10 %
6 | Банка с физиологичен разтвор 0,5 л.(тип плик с меки стени)
7 | Metronidazole Fresenius 500 mg
8 | Етанолов разтвор на йод 5 %, 50 мл.
9 | IQ Ultra блистери за епикутанно тестуване
10 | Dental Screening DS-1000 алергени
11 | Кислородна вода 3 % 100 мл.
ПОДПИС и ПЕЧАТ:
| гр. ________________ |  |  |  |  | ____________________________________
( име и фамилия )
| Дата ______________ г. |  |  |  |  | ____________________________________
(длъжност на управляващия дружеството на участника)

## 14
Приложение № 5.1
ТЕХНИЧЕСКО ПРЕДЛОЖЕНИЕ
Позиция 14 - Медицински материали и консумативи за зъбна профилактика
№ | наименование | техническо предложение на участника/параметри на предлаганата стока | търговска марка | фирма производител | страна производител | № от списъка по т.17 или т.18 | № на стр. от каталога | каталожен номер
1 | Гел с 45% карбамиден пероксид за избелване на девитализирани зъби, еквивалент на Opalescence quick, UltraDent
2 | Система за кабинетно избелване, еквивалент на Opalescence Boost, UltraDent
3 | Платно за кофердам , опаковка от 36 бр.
4 | Портокалово масло
5 | Локален антисептичен гел, за бързо и ефективно намаляване на възпалението на венците, еквивалент на Elugel gel
6 | Орален гел без съдържание на алкохол, с екстрат от Алое Вера и поливинилпиролидон (PVP), еквивалент на Aloclair gel (GUM)
7 | Препарат образуващ невидимо покритие върху афтите, еквивалент на Aloclair spray
8 | Прoтекторен лак, съдържащ фуорид, еквивалентен на Fluor protector/Ivoclar Vivadent/ за възрастни
9 | Гингивален гел за венци при оток и зачервявания, еквивалент на Parodium gel, Elgydium
10 | Формалин- неутрален
11 | Локален крем на водна основа, без захар, съдържащ Recaldent CPP-ACP (казеин-фосфопептид-аморфен калциев фосфат), еквивалент на Tooth mousse
12 | Локален крем на водна основа, без захар, съдържащ Recaldent CPP-ACP (казеин-фосфопептид-аморфен калциев фосфат), еквивалент на Tooth mousse plus
13 | Реминерализиращ локален крем без захар, еквивалент на MI Paste Plus, GS
14 | Медикамент за местно кръвоспиране, еквивалент на Comprecap, Coltene
15 | Кръвоспиращ гел, еквивалент на Viscostat Wintermint, Ultradent
16 | Ретракционен хемостатичен гел еквивалент на Alustat gel (GUM)
17 | Стерилни марли 5/5см по 5 броя в оп.
18 | Марли 5х5,нестерилни
19 | Марлени компреси 5/5см, 6 дипли, хигроскопични
20 | Хипоалергичен лейкопласт, еквивалент на Transpore, 3М
21 | Медикамент за местно кръвоспиране, еквивалент на Gelaspon
22 | Кожен маркер хипоалергенен
ПОДПИС и ПЕЧАТ:
| гр. ________________ |  |  |  |  | ____________________________________
( име и фамилия )
| Дата ______________ г. |  |  |  |  | ____________________________________
(длъжност на управляващия дружеството на участника)

## 15
Приложение № 5.1
ТЕХНИЧЕСКО ПРЕДЛОЖЕНИЕ
Позиция 15 - Дребен инструментариум за вземане на зъбни отпечатъци
№ | наименование | техническо предложение на участника/параметри на предлаганата стока | търговска марка | фирма производител | страна производител | № от списъка по т.17 или т.18 | № на стр. от каталога | каталожен номер
хирургична клеща за горни десни молари
1 | Лъжици- пластмасови за еднократна употреба
1.1 | "S" горна челюст
1.2 | "S" долна челюст
1.3 | "М" горна челюст
1.4 | "М" долна челюст
1.5 | "L" горна челюст
1.6 | "L" долна челюст
2 | Лъжици- беззъби челюсти
2.1 | S /горна/
2.2 | S /долна/
2.3 | M /горна/
2.4 | M /долна/
2.5 | L /горна/
2.6 | L /долна/
3 | Лъжици- комбинирани
3.1 | S /горна/
3.2 | S /долна/
3.3 | M /горна/
3.4 | M /долна/
3.5 | L /горна/
3.6 | L /долна/
4 | Лъжици- метални с кант
4.1 | S /горна/
4.2 | S /долна/
4.3 | M /горна/
4.4 | M /долна/
4.5 | L /горна/
4.6 | L /долна/
5 | Метални секторни лъжици в захапка автоклавируеми, еквивалент от каталога на R&S
6 | Секторни лъжици за еднократна употреба
ПОДПИС и ПЕЧАТ:
| гр. ________________ |  |  |  |  | ____________________________________
( име и фамилия )
| Дата ______________ г. |  |  |  |  | ____________________________________
(длъжност на управляващия дружеството на участника)

## 16
Приложение № 5.1
ТЕХНИЧЕСКО ПРЕДЛОЖЕНИЕ
Позиция 16 - Продукти за протези, ребазация и отпечатъчни материали
№ | наименование | техническо предложение на участника/параметри на предлаганата стока | търговска марка | фирма производител | страна производител | № от списъка по т.17 или т.18 | № на стр. от каталога | каталожен номер
1 | Восък розов на плаки
2 | Ретракционна корда, еквивалент на Sure Endo
2.1 | номер 0
2.2 | номер 1
3 | Алгинатен отпечатъчен материал с променящ се цвят, еквивалент на Hydrocolor, Zhermack
4 | Самополимеризираща акрилова пластмаса за временни корони и мостове, еквивалент на Unifast III, GS
5 | Материал за регистриране на оклузията, еквивалент на Bite Compound, GS
6 | Термо-пластични пръчици за функционални и ребазационни отпечатъци, еквивалент на Functional Sticks, GS
7 | Акрилен мек материал за ребазиране, еквивалент на Tissue Conditioner, GS
8 | Ретракционна хемостатична течност, еквивалент на RACESTYPTINE LIQUID, Septodont
9 | А-Силикон с диспенсър, адхезив за лъжици и аксесоари, еквивалент на Affinis Starter kit, Coltene
10 | A-силикон с основна маса, коректура и активатор, еквивалент на HydroXtreme, SwissTEC
11 | Бързовтвърдяващ, силно еластичен алгинат за снемане на отпечатъци, еквивалент на Hydrogum, Zhermack
12 | Алгинатен материал с променящ се цвят, еквивалент на Hydrogum 5, Zhermack
13 | Нормално втвърдяващ алгинат, еквивалент на Ypeen, SpofaDental
14 | Aproximal Finishing Sandpaper
15 | Алгинат хроматик, еквивалент на Italgin, BMS
16 | С- Силикон еквивалент на Speedex, Coltene
17 | Алгинатен отпечатъчен материал, еквивалент на Alligat, Heraeus Kulzer
18 | Ретракционна корда-оп.от 250 см
18.1 | N 0
18.2 | N 00
18.3 | N 000
19 | Въвеждащ комплект за машинно смесване, еквивалент на Pentamix 3
20 | Коректура за С-силикон, еквивалент на Xantropen L
21 | Коректура със свръх нисък вискозитет, еквивалент на Хantropen VL, Heraeus Кulzer
22 | Комплект C-силиконови отпечатъчни материали, съдържащ коректура и активатор, еквивалент на Optosil set, Heraeus Кulzer
23 | Нормално втвърдяващ отпечатъчен материал, еквивалент на Express ХТ Light Body, 3M ESPE
24 | Еластомерна шприца, улесняваща аплицирането на коректурата около препарираните зъби и имплантите, еквивалент на Impregum Elastomer Syringe, 3M ESPE
25 | Полиетерен отпечатъчен материал за машинно смесване със среден и висок вискозитет, еквивалент на Impregum Penta, 3M ESPE
26 | Полиетерен отпечатъчен материал за машинно смесване със среден и висок вискозитет, еквивалент на Impregum Penta Soft, 3M ESPE
27 | Полиетерен отпечатъчен материал за ръчно смесване със среден и висок вискозитет, еквивалент на Impregum, 3M ESPE
28 | С-силикон с висок вискозитет, комплект, еквивалент на Zeta Flow, Zhermack
29 | Кондензивен силиконов отпечатък, комплект, еквивалент на Zeta Plus, Zhermack
30 | Целулоидна матрица,ролка, 8mm/0,05mm/15м, еквивалент на Striproll, Kerr
31 | Материал за временни конструкции, еквивалент на Protemp 4, 3M ESPE
31.1 | A2
31.2 | A3
32 | Ретракционни конци "Utrapack", размер 000
32.1 | размер 0
32.2 | размер 00
32.3 | размер 000
32.4 | размер 1
32.5 | размер 2
32.6 | размер 3
ПОДПИС и ПЕЧАТ:
| гр. ________________ |  |  |  |  | ____________________________________
( име и фамилия )
| Дата ______________ г. |  |  |  |  | ____________________________________
(длъжност на управляващия дружеството на участника)

## 17
Приложение № 5.1
ТЕХНИЧЕСКО ПРЕДЛОЖЕНИЕ
Позиция 17 - Регенеративни материали
№ | наименование | техническо предложение на участника/параметри на предлаганата стока | търговска марка | фирма производител | страна производител | № от списъка по т.17 или т.18 | № на стр. от каталога | каталожен номер
1 | Емайлови матриксни протеини, еквивалент на Emdogain 0.15 ml (30 mg/ml), Enamel Matrix Derivative, Straumann
2 | Емайлови матриксни протеини, еквивалент на Emdogain 0.3ml, Straumann
3 | Емайлови матриксни протеини, еквивалент на Emdogain 0.7ml, Straumann
4 | Емайлови матриксни протеини, еквивалент на Emdogain 0.3 ml Multipack, contains 3 syringes Emdogain 0.3 ml, 3 syringes, Straumann
5 | Емайлови матриксни протеини, еквивалент на Emdogain 0.7 ml Multipack, contains 3 syringes Emdogain 0.7 ml, 3 syringes, Straumann
6 | Емайлови матриксни протеини, еквивалент на Emdogain 0.3 ml Multipack, contains 3 syringes Emdogain 0.15 ml, 3 syringes, Straumann
7 | Емайлови матриксни протеини, еквивалент на Emdogain PLUS, contains 1 syringe Emdogain 0.7 ml, 1 pack 0.25 g BoneCeramic, Straumann
8 | ЕДТА гел, еквивалент на PrefGel 5 x 0.6 ml, contains 5 syringes PrefGel 0.6 ml, Straumann
9 | Двуфазен калциево-фосфорен костновъзстановителен материал, еквивалент на Bone Ceramic, 0.4-0.7mm, 0.25g, Straumann
10 | Двуфазен калциево-фосфорен костновъзстановителен материал, еквивалент на Bone Ceramic, 0.5-1.0mm, 0.5g, Straumann
11 | Двуфазен калциево-фосфорен костновъзстановителен материал, еквивалент на Bone Ceramic 500-1000, 1.0 g, Straumann
12 | Пастообразен двуфазен калциево-фосфорен костновъзстановителен материал, еквивалент на maxresorb inject 0,5cc, Botiss
13 | Пастообразен двуфазен калциево-фосфорен костновъзстановителен материал, еквивалент на maxresorb inject 1,0cc, Botiss
14 | Пастообразен двуфазен калциево-фосфорен костновъзстановителен материал, еквивалент на maxresorb inject 2,5cc, Botiss
15 | Пастообразен двуфазен калциево-фосфорен костновъзстановителен материал, еквивалент на maxresorb inject 5,0cc, Botiss
16 | Мaxresorb – 0,5cc
17 | Ксеногенен синтерован хидроксилапатитен костновъзстановителен материал, еквивалент на Cerabone granulate 0,5cc 0,5-1,0 mm, Botiss
18 | Ксеногенен синтерован хидроксилапатитен костновъзстановителен материал, еквивалент на Cerabone granulate 1,0cc 0,5-1,0 mm, Botiss
19 | Ксеногенен синтерован хидроксилапатитен костновъзстановителен материал, еквивалент на Cerabone Granulate 2,0cc 0,5-1,0 mm, Botiss
20 | Ксеногенен синтерован хидроксилапатитен костновъзстановителен материал, еквивалент на Cerabone granulate 5,0cc 0,5-1,0 mm, Botiss
21 | Ксеногенен синтерован хидроксилапатитен костновъзстановителен материал, еквивалент на Cerabone granulate 0,5cc 1,0-2,0 mm, Botiss
22 | Ксеногенен синтерован хидроксилапатитен костновъзстановителен материал, еквивалент на Cerabone granulate 1,0cc 1,0-2,0 mm, Botiss
23 | Ксеногенен синтерован хидроксилапатитен костновъзстановителен материал, еквивалент на Cerabone granulate 2,0cc 1,0-2,0 mm, Botiss
24 | Ксеногенен синтерован хидроксилапатитен костновъзстановителен материал, еквивалент на Cerabone granulate 5,0cc 1,0-2,0 mm, Botiss
25 | Ксеногенен синтерован хидроксилапатитен костновъзстановителен материал, еквивалент на Cerabone block 20x20x10mm, Botiss
26 | Перикардна колагенова бариерна мембрана, еквивалент на Jason collagen membrane 15 x 20 mm, Botiss
27 | Перикардна колагенова бариерна мембрана, еквивалент на Jason collagen membrane 20 x 30 mm, Botiss
28 | Перикардна колагенова бариерна мембрана, еквивалент на Jason collagen membrane 30 x 40 mm, Botiss
29 | Дермална колагенова бариерна мембрана, еквивалент на Collprotect membrane – 15x20mm, Botiss
30 | Лиофилизиран дермален ксенографтен материал, еквивалент на mucoderm 15 x 20 mm, Botiss
31 | Лиофилизиран дермален ксенографтен материал, еквивалент на mucoderm 20 x 30 mm, Botiss
32 | Лиофилизиран дермален ксенографтен материал, еквивалент на mucoderm 30 x 40 mm, Botiss
33 | Collagen fleece, еквивалент на Jason®
34 | Колагенов флийс, еквивалент на Jason collagen fleece 20 x 20 mm, Botiss
35 | Колагенов флийс, еквивалент на Jason collagen fleece 50 x 50 mm, Botiss
36 | Колагенов алвеоларен конус, еквивалент на collacone Alveo cone, Botiss
ПОДПИС и ПЕЧАТ:
| гр. ________________ |  |  |  |  | ____________________________________
( име и фамилия )
| Дата ______________ г. |  |  |  |  | ____________________________________
(длъжност на управляващия дружеството на участника)

## 18
Приложение № 5.1
ТЕХНИЧЕСКО ПРЕДЛОЖЕНИЕ
Позиция 18 - Интраосални импланти
№ | наименование | техническо предложение на участника/параметри на предлаганата стока | търговска марка | фирма производител | страна производител | № от списъка по т.17 или т.18 | № на стр. от каталога | каталожен номер
1 | Standart Plus Implants SLA, еквивалент от каталога на Straumann
2 | Tapered Effect Implants SLA, еквивалент от каталога на Straumann
3 | Интраосални импланти с кръстна връзка и 15° конус, еквивалент на Bone Level Implants Roxolid Straumann
5 | Интраосални импланти с кръстна връзка и 15° конус, еквивалент на Bone Level Implant, Ø 3.3 mm, NC, SLA 8 mm, Ti
6 | Интраосални импланти с кръстна връзка и 15° конус, еквивалент на Bone Level Implant, Ø 3.3 mm, NC, SLA 10 mm, Ti
7 | Интраосални импланти с кръстна връзка и 15° конус, еквивалент на Bone Level Implant, Ø 3.3 mm, NC, SLA 12 mm, Ti
8 | Интраосални импланти с кръстна връзка и 15° конус, еквивалент на Bone Level Implant, Ø 3.3 mm, NC, SLA 14 mm, Ti
9 | Интраосални импланти с кръстна връзка и 15° конус, еквивалент на Bone Level Implant, Ø 4.1 mm, RC, SLA 8 mm, Ti
10 | Интраосални импланти с кръстна връзка и 15° конус, еквивалент на Bone Level Implant, Ø 4.1 mm, RC, SLA 10 mm, Ti
11 | Интраосални импланти с кръстна връзка и 15° конус, еквивалент на Bone Level Implant, Ø 4.1 mm, RC, SLA 12 mm, Ti
12 | Интраосални импланти с кръстна връзка и 15° конус, еквивалент на Bone Level Implant, Ø 4.1 mm, RC, SLA 14 mm, Ti
13 | Интраосални импланти с кръстна връзка и 15° конус, еквивалент на Bone Level Implant, Ø 4.8 mm, RC, SLA 8 mm, Ti
14 | Интраосални импланти с кръстна връзка и 15° конус, еквивалент на Bone Level Implant, Ø 4.8 mm, RC, SLA 10 mm, Ti
15 | Интраосални импланти с кръстна връзка и 15° конус, еквивалент на Bone Level Implant, Ø 4.8 mm, RC, SLA 12 mm, Ti
16 | Интраосални импланти с кръстна връзка и 15° конус, еквивалент на Bone Level Implant, Ø 4.8 mm, RC, SLA 14 mm, Ti
17 | Интраосални импланти с кръстна връзка и 15° конус, еквивалент на Bone Level Implant, Ø 3.3 mm, NC, SLActive 8 mm, Ti
18 | Интраосални импланти с кръстна връзка и 15° конус, еквивалент на Bone Level Implant, Ø 3.3 mm, NC, SLActive 10 mm, Ti
19 | Интраосални импланти с кръстна връзка и 15° конус, еквивалент на Bone Level Implant, Ø 3.3 mm, NC, SLActive 12 mm, Ti
20 | Интраосални импланти с кръстна връзка и 15° конус, еквивалент на Bone Level Implant, Ø 3.3 mm, NC, SLActive 14 mm, Ti
21 | Интраосални импланти с кръстна връзка и 15° конус, еквивалент на Bone Level Implant, Ø 4.1 mm, RC, SLActive 8 mm, Ti
22 | Интраосални импланти с кръстна връзка и 15° конус, еквивалент на Bone Level Implant, Ø 4.1 mm, RC, SLActive 10 mm, Ti
23 | Интраосални импланти с кръстна връзка и 15° конус, еквивалент на Bone Level Implant, Ø 4.1 mm, RC, SLActive 12 mm, Ti
24 | Интраосални импланти с кръстна връзка и 15° конус, еквивалент на Bone Level Implant, Ø 4.1 mm, RC, SLActive 14 mm, Ti
25 | Интраосални импланти с кръстна връзка и 15° конус, еквивалент на Bone Level Implant, Ø 4.8 mm, RC, SLActive 8 mm, Ti
26 | Интраосални импланти с кръстна връзка и 15° конус, еквивалент на Bone Level Implant, Ø 4.8 mm, RC, SLActive 10 mm, Ti
27 | Интраосални импланти с кръстна връзка и 15° конус, еквивалент на Bone Level Implant, Ø 4.8 mm, RC, SLActive 12 mm, Ti
28 | Интраосални импланти с кръстна връзка и 15° конус, еквивалент на Bone Level Implant, Ø 4.8 mm, RC, SLActive 14 mm, Ti
29 | Интраосални импланти с кръстна връзка и 15° конус, еквивалент на Bone Level Implant, Ø 3.3 mm, NC, SLActive 8 mm, Roxolid
30 | Интраосални импланти с кръстна връзка и 15° конус, еквивалент на Bone Level Implant, Ø 3.3 mm, NC, SLActive 10 mm, Roxolid
31 | Интраосални импланти с кръстна връзка и 15° конус, еквивалент на Bone Level Implant, Ø 3.3 mm, NC, SLActive 12 mm, Roxolid
32 | Интраосални импланти с кръстна връзка и 15° конус, еквивалент на Bone Level Implant, Ø 3.3 mm, NC, SLActive 14 mm, Roxolid
33 | Протетични компоненти за интраосални импланти с кръстна връзка и 15° конус, еквивалент на NC Bone Level Implant Analog, L 12mm, Ti, Straumann
34 | Протетични компоненти за интраосални импланти с кръстна връзка и 15° конус, еквивалент на NC Impression Post Open Tray, short, with guide screw, L 16.5mm, TAN, Straumann
35 | Протетични компоненти за интраосални импланти с кръстна връзка и 15° конус, еквивалент на NC Impression post, for open tray with guide screw, L 30mm, TAN, Straumann
36 | Протетични компоненти за интраосални импланти с кръстна връзка и 15° конус, еквивалент на RC Bone Level Implant Analog, L 12mm, Ti, Straumann
37 | Протетични компоненти за интраосални импланти с кръстна връзка и 15° конус, еквивалент на RC Impression Post Open Tray, short, with guide screw, L 16.5mm, TAN, Straumann
38 | Протетични компоненти за интраосални импланти с кръстна връзка и 15° конус, еквивалент на RC Impression post, for open tray, with guide screw, L 30mm, TAN, Straumann
39 | Протетични компоненти за интраосални импланти с кръстна връзка и 15° конус, еквивалент на NC Closure Screw, 4 pieces, Height 0 mm, Ti, Straumann
40 | Протетични компоненти за интраосални импланти с кръстна връзка и 15° конус, еквивалент на NC Closure Screw, 4 pieces, Height 0.5 mm, Ti, Straumann
41 | Протетични компоненти за интраосални импланти с кръстна връзка и 15° конус, еквивалент на RC Closure Screw, 4 pieces, Height 0 mm, Ti, Straumann
42 | Протетични компоненти за интраосални импланти с кръстна връзка и 15° конус, еквивалент на RC Closure Screw, 4 pieces, Height 0.5 mm, Ti, Straumann
43 | Протетични компоненти за интраосални импланти с кръстна връзка и 15° конус, еквивалент на NC Healing Abutment, conical shape, D 3.6mm, H 2mm, Ti, Straumann
44 | Протетични компоненти за интраосални импланти с кръстна връзка и 15° конус, еквивалент на NC Healing Abutment, conical shape, D 3.6mm, H 3.5mm, Ti, Straumann
45 | Протетични компоненти за интраосални импланти с кръстна връзка и 15° конус, еквивалент на NC Healing Abutment, conical shape, D 3.6mm, H 5mm, Ti, Straumann
46 | Протетични компоненти за интраосални импланти с кръстна връзка и 15° конус, еквивалент на NC Healing Abutment, bottle shape, D 3.3mm, H3.5mm, Ti, Straumann
47 | Протетични компоненти за интраосални импланти с кръстна връзка и 15° конус, еквивалент на NC Healing Abutment, bottle shape, D 3.3mm, H 5mm, Ti, Straumann
48 | Протетични компоненти за интраосални импланти с кръстна връзка и 15° конус, еквивалент на NC Healing Abutment, conical shape, D 4.8mm, H 2mm, Ti, Straumann
49 | Протетични компоненти за интраосални импланти с кръстна връзка и 15° конус, еквивалент на NC Healing Abutment, conical shape, D 4.8mm, H 3.5mm, Ti, Straumann
50 | Протетични компоненти за интраосални импланти с кръстна връзка и 15° конус, еквивалент на NC Healing Abutment, conical shape, D 4.8mm, H 5mm, Ti, Straumann
51 | Протетични компоненти за интраосални импланти с кръстна връзка и 15° конус, еквивалент на NC Healing Abutment, customizable, D 5mm, PEEK, Straumann
52 | Протетични компоненти за интраосални импланти с кръстна връзка и 15° конус, еквивалент на RC Healing Abutment, conical shape, D 4.5mm, H 2mm, Ti, Straumann
53 | Протетични компоненти за интраосални импланти с кръстна връзка и 15° конус, еквивалент на RC Healing Abutment, conical shape, D 4.5mm, H 4mm, Ti, Straumann
54 | Протетични компоненти за интраосални импланти с кръстна връзка и 15° конус, еквивалент на RC Healing Abutment, conical shape, D 4.5mm, H 6mm, Ti, Straumann
55 | Протетични компоненти за интраосални импланти с кръстна връзка и 15° конус, еквивалент на RC Healing Abutment, bottle shape, D 4.4mm, H 4mm, Ti, Straumann
56 | Протетични компоненти за интраосални импланти с кръстна връзка и 15° конус, еквивалент на RC Healing Abutment, bottle shape, D 4.7mm, H 6mm, Ti, Straumann
57 | Протетични компоненти за интраосални импланти с кръстна връзка и 15° конус, еквивалент на RC Healing Abutment, conical shape, D 6mm, H 2mm, Ti, Straumann
58 | Протетични компоненти за интраосални импланти с кръстна връзка и 15° конус, еквивалент на RC Healing Abutment, conical shape, D 6mm, H 4mm, Ti, Straumann
59 | Протетични компоненти за интраосални импланти с кръстна връзка и 15° конус, еквивалент на RC Healing Abutment, conical shape, D 6mm, H 6mm, Ti, Straumann
60 | Протетични компоненти за интраосални импланти с кръстна връзка и 15° конус, еквивалент на RC Healing Abutment, customizable, D 7mm, PEEK, Straumann
61 | Протетични компоненти за интраосални импланти с кръстна връзка и 15° конус, еквивалент на NC Anatomic Abutment, straight, GH 2mm, Ti, Straumann
62 | Протетични компоненти за интраосални импланти с кръстна връзка и 15° конус, еквивалент на NC Anatomic Abutment, straight, GH 3.5mm, Ti, Straumann
63 | Протетични компоненти за интраосални импланти с кръстна връзка и 15° конус, еквивалент на NC Anatomic Abutment, angled 15°, GH 2mm, Ti, Straumann
64 | Протетични компоненти за интраосални импланти с кръстна връзка и 15° конус, еквивалент на NC Anatomic Abutment, angled 15°, GH 3.5mm, Ti, Straumann
65 | Протетични компоненти за интраосални импланти с кръстна връзка и 15° конус, еквивалент на RC Anatomic Abutment, straight, GH 2mm, Ti, Straumann
66 | Протетични компоненти за интраосални импланти с кръстна връзка и 15° конус, еквивалент на RC Anatomic Abutment, straight, GH 3.5mm, Ti, Straumann
67 | Протетични компоненти за интраосални импланти с кръстна връзка и 15° конус, еквивалент на RC Anatomic Abutment, angled 15°, GH 2mm, Ti, Straumann
68 | Протетични компоненти за интраосални импланти с кръстна връзка и 15° конус, еквивалент на RC Anatomic Abutment, angled 15°, GH 3.5mm, Ti, Straumann
69 | Протетични компоненти за интраосални импланти с кръстна връзка и 15° конус, еквивалент на NC Cementable Abutment, D 3.5mm, GH 1mm, AH 4mm, Ti, Straumann
70 | Протетични компоненти за интраосални импланти с кръстна връзка и 15° конус, еквивалент на NC Cementable Abutment, D 3.5mm, GH 2mm, AH 4mm, Ti, Straumann
71 | Протетични компоненти за интраосални импланти с кръстна връзка и 15° конус, еквивалент на NC Cementable Abutment, D 3.5mm, GH 3mm, AH 4mm, Ti, Straumann
72 | Протетични компоненти за интраосални импланти с кръстна връзка и 15° конус, еквивалент на NC Cementable Abutment, D 3.5mm, GH 1mm, AH 5.5mm, Ti, Straumann
73 | Протетични компоненти за интраосални импланти с кръстна връзка и 15° конус, еквивалент на NC Cementable Abutment, D 3.5mm, GH 2mm, AH 5.5mm, Ti, Straumann
74 | Протетични компоненти за интраосални импланти с кръстна връзка и 15° конус, еквивалент на NC Cementable Abutment, D 3.5mm, GH 3mm, AH 5.5mm, Ti, Straumann
75 | Протетични компоненти за интраосални импланти с кръстна връзка и 15° конус, еквивалент на NC Cementable Abutment, D 5mm, GH 1mm, AH 4mm, Ti, Straumann
76 | Протетични компоненти за интраосални импланти с кръстна връзка и 15° конус, еквивалент на NC Cementable Abutment, D 5mm, GH 2mm, AH 4mm, Ti, Straumann
77 | Протетични компоненти за интраосални импланти с кръстна връзка и 15° конус, еквивалент на NC Cementable Abutment, D 5mm, GH 3mm, AH 4mm, Ti, Straumann
78 | Протетични компоненти за интраосални импланти с кръстна връзка и 15° конус, еквивалент на NC Cementable Abutment, D 5mm, GH 1mm, AH 5.5mm, Ti, Straumann
79 | Протетични компоненти за интраосални импланти с кръстна връзка и 15° конус, еквивалент на NC Cementable Abutment, D 5mm, GH 2mm, AH 5.5mm, Ti, Straumann
80 | Протетични компоненти за интраосални импланти с кръстна връзка и 15° конус, еквивалент на NC Cementable Abutment, D 5mm, GH 3mm, AH 5.5mm, Ti, Straumann
81 | Протетични компоненти за интраосални импланти с кръстна връзка и 15° конус, еквивалент на RC Cementable Abutment, D 5mm, GH 1mm, AH 4mm, Ti, Straumann
82 | Протетични компоненти за интраосални импланти с кръстна връзка и 15° конус, еквивалент на RC Cementable Abutment, D 5mm, GH 2mm, AH 4mm, Ti, Straumann
83 | Протетични компоненти за интраосални импланти с кръстна връзка и 15° конус, еквивалент на RC Cementable Abutment, D 5mm, GH 3mm, AH 4mm, Ti, Straumann
84 | Протетични компоненти за интраосални импланти с кръстна връзка и 15° конус, еквивалент на RC Cementable Abutment, D 5mm, GH 1mm, AH 5.5mm, Ti, Straumann
85 | Протетични компоненти за интраосални импланти с кръстна връзка и 15° конус, еквивалент на RC Cementable Abutment, D 5mm, GH 2mm, AH 5.5mm, Ti, Straumann
86 | Протетични компоненти за интраосални импланти с кръстна връзка и 15° конус, еквивалент на RC Cementable Abutment, D 5mm, GH 3mm, AH 5.5mm, Ti, Straumann
87 | Протетични компоненти за интраосални импланти с кръстна връзка и 15° конус, еквивалент на RC Cementable Abutment, D 6.5mm, GH 1mm, AH 4mm, Ti, Straumann
88 | Протетични компоненти за интраосални импланти с кръстна връзка и 15° конус, еквивалент на RC Cementable Abutment, D 6.5mm, GH 2mm, AH 4mm, Ti, Straumann
89 | Протетични компоненти за интраосални импланти с кръстна връзка и 15° конус, еквивалент на RC Cementable Abutment, D 6.5mm, GH 3mm, AH 4mm, Ti, Straumann
90 | Протетични компоненти за интраосални импланти с кръстна връзка и 15° конус, еквивалент на RC Cementable Abutment, D 6.5mm, GH 1mm, AH 5.5mm, Ti, Straumann
91 | Протетични компоненти за интраосални импланти с кръстна връзка и 15° конус, еквивалент на RC Cementable Abutment, D 6.5mm, GH 2mm, AH 5.5mm, Ti, Straumann
92 | Протетични компоненти за интраосални импланти с кръстна връзка и 15° конус, еквивалент на RC Cementable Abutment, D 6.5mm, GH 3mm, AH 5.5mm, Ti, Straumann
93 | Протетични компоненти за интраосални импланти с кръстна връзка и 15° конус, еквивалент на NC LOCATOR Abutment, height 2 mm, Ti alloy with TiN coating, Straumann
94 | Протетични компоненти за интраосални импланти с кръстна връзка и 15° конус, еквивалент на NC LOCATOR Abutment, height 3 mm, Ti alloy with TiN coating, Straumann
95 | Протетични компоненти за интраосални импланти с кръстна връзка и 15° конус, еквивалент на NC LOCATOR Abutment, height 4 mm, Ti alloy with TiN coating, Straumann
96 | Протетични компоненти за интраосални импланти с кръстна връзка и 15° конус, еквивалент на NC LOCATOR Abutment, height 5 mm, Ti alloy with TiN coating, Straumann
97 | Протетични компоненти за интраосални импланти с кръстна връзка и 15° конус, еквивалент на NC LOCATOR Abutment, height 6 mm, Ti alloy with TiN coating, Straumann
98 | Протетични компоненти за интраосални импланти с кръстна връзка и 15° конус, еквивалент на RC LOCATOR Abutment, height 1 mm, Ti alloy with TiN coating, Straumann
99 | Протетични компоненти за интраосални импланти с кръстна връзка и 15° конус, еквивалент на RC LOCATOR Abutment, height 2 mm, Ti alloy with TiN coating, Straumann
100 | Протетични компоненти за интраосални импланти с кръстна връзка и 15° конус, еквивалент на RC LOCATOR Abutment, height 3 mm, Ti alloy with TiN coating, Straumann
101 | Протетични компоненти за интраосални импланти с кръстна връзка и 15° конус, еквивалент на RC LOCATOR Abutment, height 4 mm, Ti alloy with TiN coating, Straumann
102 | Протетични компоненти за интраосални импланти с кръстна връзка и 15° конус, еквивалент на RC LOCATOR Abutment, height 5 mm, Ti alloy with TiN coating, Straumann
103 | Протетични компоненти за интраосални импланти с кръстна връзка и 15° конус, еквивалент на RC LOCATOR Abutment, height 6 mm, Ti alloy with TiN coating, Straumann
104 | Протетични компоненти за интраосални импланти с кръстна връзка и 15° конус, еквивалент на LOCATOR Male processing package, extended range, titanium/nylon, Straumann
105 | Протетични компоненти за интраосални импланти с кръстна връзка и 15° конус, еквивалент на LOCATOR Replacement male, extended range, orange, height 1.7 mm, nylon, Straumann
106 | Протетични компоненти за интраосални импланти с кръстна връзка и 15° конус, еквивалент на Locator male processing package, titanium/nylon, Straumann
107 | Протетични компоненти за интраосални импланти с кръстна връзка и 15° конус, еквивалент на LOCATOR replacement male, clear, 0°–10°, 5 lbs, 2.27 kg, H 1.7mm, nylon, Straumann
108 | Протетични компоненти за интраосални импланти с кръстна връзка и 15° конус, еквивалент на Locator replacement male, light retention, pink, height 1.7 mm, nylon, Straumann
109 | Протетични компоненти за интраосални импланти с кръстна връзка и 15° конус, еквивалент на Locator replacement male, extra light retention, blue, height 1.7 mm, Straumann
110 | Протетични компоненти за интраосални импланти с кръстна връзка и 15° конус, еквивалент на Locator replacement male, extended range, green, height 1.7 mm, nylon, Straumann
111 | Протетични компоненти за интраосални импланти с кръстна връзка и 15° конус, еквивалент на Locator replacement male, extra light retention, ext. range, red, heig, Straumann
112 | Протетични компоненти за интраосални импланти с кръстна връзка и 15° конус, еквивалент на LOCATOR black processing male, Straumann
113 | Протетични компоненти за интраосални импланти с кръстна връзка и 15° конус, еквивалент на Locator block-out spacer, silicon, Straumann
114 | Протетични компоненти за интраосални импланти с кръстна връзка и 15° конус, еквивалент на Locator core tool, stainless steel with Au, Straumann
115 | Протетични компоненти за интраосални импланти с кръстна връзка и 15° конус, еквивалент на Locator screwdriver for ratchet, short, length 15.0 mm, stainless steel, Straumann
116 | Протетични компоненти за интраосални импланти с кръстна връзка и 15° конус, еквивалент на LOCATOR screwdriver for ratchet, length 21.0 mm, Straumann
117 | Протетични компоненти за интраосални импланти с кръстна връзка и 15° конус, еквивалент на NC Multi-Base Abutment, straight, D 3.5mm, GH 1mm, TAN, Straumann
118 | Протетични компоненти за интраосални импланти с кръстна връзка и 15° конус, еквивалент на NC Multi-Base Abutment, straight, D 3.5mm, GH 2.5mm, TAN, Straumann
119 | Протетични компоненти за интраосални импланти с кръстна връзка и 15° конус, еквивалент на NC Multi-Base Abutment, straight, D 3.5mm, GH 4mm, TAN, Straumann
120 | Протетични компоненти за интраосални импланти с кръстна връзка и 15° конус, еквивалент на NC Multi-Base Abutment, straight, D 4.5mm, GH 1mm, TAN, Straumann
121 | Протетични компоненти за интраосални импланти с кръстна връзка и 15° конус, еквивалент на NC Multi-Base Abutment, straight, D 4.5mm, GH 2.5mm, TAN, Straumann
122 | Протетични компоненти за интраосални импланти с кръстна връзка и 15° конус, еквивалент на NC Multi-Base Abutment, straight, D 4.5mm, GH 4mm, TAN, Straumann
123 | Протетични компоненти за интраосални импланти с кръстна връзка и 15° конус, еквивалент на NC Multi-Base Abutment, Type A, angled 25°, TAN, Straumann
124 | Протетични компоненти за интраосални импланти с кръстна връзка и 15° конус, еквивалент на NC Multi-Base Abutment, Type B, angled 25°, TAN, Straumann
125 | Протетични компоненти за интраосални импланти с кръстна връзка и 15° конус, еквивалент на RC Multi-Base Abutment, straight, D 4.5mm, GH 1mm, TAN, Straumann
126 | Протетични компоненти за интраосални импланти с кръстна връзка и 15° конус, еквивалент на RC Multi-Base Abutment, straight, D 4.5mm, GH 2.5mm, TAN, Straumann
127 | Протетични компоненти за интраосални импланти с кръстна връзка и 15° конус, еквивалент на RC Multi-Base Abutment, straight, D 4.5mm, GH 4mm, TAN, Straumann
128 | Протетични компоненти за интраосални импланти с кръстна връзка и 15° конус, еквивалент на RC Multi-Base Abutment, straight, D 6.5mm, GH 1mm, TAN, Straumann
129 | Протетични компоненти за интраосални импланти с кръстна връзка и 15° конус, еквивалент на RC Multi-Base Abutment, straight, D 6.5mm, GH 2.5mm, TAN, Straumann
130 | Протетични компоненти за интраосални импланти с кръстна връзка и 15° конус, еквивалент на RC Multi-Base Abutment, straight, D 6.5mm, GH 4mm, TAN, Straumann
131 | Протетични компоненти за интраосални импланти с кръстна връзка и 15° конус, еквивалент на RC Multi-Base Abutment, Type A, angled 25°, TAN, Straumann
132 | Протетични компоненти за интраосални импланти с кръстна връзка и 15° конус, еквивалент на RC Multi-Base Abutment, Type B, angled 25°, TAN, Straumann
133 | Протетични компоненти за интраосални импланти с кръстна връзка и 15° конус, еквивалент на NC Coping, for bridge on multi-base Abutment, angled 25°, Ceramicor/POM, Straumann
134 | Протетични компоненти за интраосални импланти с кръстна връзка и 15° конус, еквивалент на NC Coping, for bar on multi-base Abutment, angled 25°, Ceramicor, Straumann
135 | Протетични компоненти за интраосални импланти с кръстна връзка и 15° конус, еквивалент на NC Coping, for bridge on Multi-Base Abutment, angled 25°, POM, Straumann
136 | Протетични компоненти за интраосални импланти с кръстна връзка и 15° конус, еквивалент на NC Coping, for bar on Multi-Base Abutment, angled 25°, Ti, Straumann
137 | Протетични компоненти за интраосални импланти с кръстна връзка и 15° конус, еквивалент на NC Coping, for bridge on multi-base Abutment, straight, D 3.5mm, Cerami, Straumann
138 | Протетични компоненти за интраосални импланти с кръстна връзка и 15° конус, еквивалент на NC Coping, for bar on multi-base Abutment, straight, D 3.5mm, Ceramicor, Straumann
139 | Протетични компоненти за интраосални импланти с кръстна връзка и 15° конус, еквивалент на NC Coping, for bridge on Multi-Base Abutment, straight, D 3.5mm, POM, Straumann
140 | Протетични компоненти за интраосални импланти с кръстна връзка и 15° конус, еквивалент на NC Coping, for bar on Multi-Base Abutment, straight, D 3.5mm, Ti, Straumann
141 | Протетични компоненти за интраосални импланти с кръстна връзка и 15° конус, еквивалент на NC Coping, for bridge on multi-base Abutment, straight, D 4.5mm, Cerami, Straumann
142 | Протетични компоненти за интраосални импланти с кръстна връзка и 15° конус, еквивалент на NC Coping, for bar on multi-base Abutment, straight, D 4.5mm, Ceramicor, Straumann
143 | Протетични компоненти за интраосални импланти с кръстна връзка и 15° конус, еквивалент на NC Coping, for bridge on Multi-Base Abutment, straight, D 4.5mm, POM, Straumann
144 | Протетични компоненти за интраосални импланти с кръстна връзка и 15° конус, еквивалент на NC Coping, for bar on Multi-Base Abutment, straight, D 4.5mm, Ti, Straumann
145 | Протетични компоненти за интраосални импланти с кръстна връзка и 15° конус, еквивалент на RC Coping, for bridge on multi-base Abutment, angled 25°, Ceramicor/POM, Straumann
146 | Протетични компоненти за интраосални импланти с кръстна връзка и 15° конус, еквивалент на RC Coping, for bar on multi-base Abutment, angled 25°, Ceramicor, Straumann
147 | Протетични компоненти за интраосални импланти с кръстна връзка и 15° конус, еквивалент на RC Coping, for bridge on Multi-Base Abutment, angled 25°, POM, Straumann
148 | Протетични компоненти за интраосални импланти с кръстна връзка и 15° конус, еквивалент на RC Coping, for bar on Multi-Base Abutment, angled 25°, Ti, Straumann
149 | Протетични компоненти за интраосални импланти с кръстна връзка и 15° конус, еквивалент на RC Coping, for bridge on multi-base Abutment, straight, D 4.5mm, Cerami, Straumann
150 | Протетични компоненти за интраосални импланти с кръстна връзка и 15° конус, еквивалент на RC Coping, for bar on multi-base Abutment, straight, D 4.5mm, Ceramicor, Straumann
151 | Протетични компоненти за интраосални импланти с кръстна връзка и 15° конус, еквивалент на RC Coping, for bridge on Multi-Base Abutment, straight, D 4.5mm, POM, Straumann
152 | Протетични компоненти за интраосални импланти с кръстна връзка и 15° конус, еквивалент на RC Coping, for bar on Multi-Base Abutment, straight, D 4.5mm, Ti, Straumann
153 | Протетични компоненти за интраосални импланти с кръстна връзка и 15° конус, еквивалент на RC Coping, for bridge on multi-base Abutment, straight, D 6.5mm, Cerami, Straumann
154 | Протетични компоненти за интраосални импланти с кръстна връзка и 15° конус, еквивалент на RC Coping, for bar on multi-base Abutment, straight, D 6.5mm, Ceramicor, Straumann
155 | Протетични компоненти за интраосални импланти с кръстна връзка и 15° конус, еквивалент на RC Coping, for bridge on Multi-Base Abutment, straight, D 6.5mm, POM, Straumann
156 | Протетични компоненти за интраосални импланти с кръстна връзка и 15° конус, еквивалент на RC Coping, for bar on Multi-Base Abutment, straight, D 6.5mm, Ti, Straumann
157 | Протетични компоненти за интраосални импланти с кръстна връзка и 15° конус, еквивалент на NC Temporary Abutment, Crown, D 3.5mm, H 11mm, TAN, Straumann
158 | Протетични компоненти за интраосални импланти с кръстна връзка и 15° конус, еквивалент на NC Temporary Abutment, Bridge, D 3.5mm, H 11mm, TAN, Straumann
159 | Протетични компоненти за интраосални импланти с кръстна връзка и 15° конус, еквивалент на RC Temporary Abutment, Crown, D 4.5mm, H 11mm, TAN, Straumann
160 | Протетични компоненти за интраосални импланти с кръстна връзка и 15° конус, еквивалент на RC Temporary Abutment, Bridge, D 4.5mm, H 11mm, TAN, Straumann
161 | Интраосален имплантат със 4 градусов конус и хексагонална връзка, L= 8.0 мм, Ø 3.2 мм
162 | Интраосален имплантат със 4 градусов конус и хексагонална връзка, L= 8.0 мм, Ø 3.9 мм
163 | Интраосален имплантат със 4 градусов конус и хексагонална връзка, L= 8.0 мм, Ø 4.7 мм
164 | Интраосален имплантат със 4 градусов конус и хексагонална връзка, L= 10.0 мм, Ø 3.2 мм
165 | Интраосален имплантат със 4 градусов конус и хексагонална връзка, L= 10.0 мм, Ø 3.9 мм
166 | Интраосален имплантат със 4 градусов конус и хексагонална връзка, L= 10.0 мм, Ø 4.7 мм
167 | Интраосален имплантат със 4 градусов конус и хексагонална връзка, L= 11.5 мм, Ø 3.2 мм
168 | Интраосален имплантат със 4 градусов конус и хексагонална връзка, L= 11.5 мм, Ø 3.9 мм
169 | Интраосален имплантат със 4 градусов конус и хексагонална връзка, L= 11.5 мм, Ø 4.7 мм
170 | Интраосален имплантат със 4 градусов конус и хексагонална връзка, L= 13.0 мм, Ø 3.2 мм
171 | Интраосален имплантат със 4 градусов конус и хексагонална връзка, L= 13.0 мм, Ø 3.9 мм
172 | Интраосален имплантат със 4 градусов конус и хексагонална връзка, L= 13.0 мм, Ø 4.7 мм
173 | Интраосален имплантат със 4 градусов конус и хексагонална връзка, L= 15.0 мм, Ø 3.2 мм
174 | Интраосален имплантат със 4 градусов конус и хексагонална връзка, L= 15.0 мм, Ø 3.9 мм
175 | Интраосален имплантат със 4 градусов конус и хексагонална връзка, L= 15.0 мм, Ø 4.7 мм
176 | Протетичен комплект за импланти, еквивалент на Periosav M & Z1- M prosthetic kit от каталога на TBR implants group/ Periosav M & Z1- M prosthetic box in RADEL, Long hexagonal screwdriver, Ø 2 mm, short hexagonal screwdriver, Ø 2 mm, Short hexagonal tip for contra- angle, Long hexagonal tip for contra- angle, Short screwtool for conical abutment, Long screwtool for conical abutment, Torque wrench, Torque wrench adapter, Short hexagonal tip for torque wrench, Ø 2 mm, Long hexagonal tip for torque wrench, Ø 2 mm, SwissClip angulation kit, Abutment extractor/.
177 | Оформител на кортикалната кост /Countersink/, еквивалент от каталога на TBR implants group
178 | Оформител на кортикалната кост /Countersink/, еквивалент от каталога на TBR implants group
179 | Циркулярен гингивален нож /Circular surgical knife/, еквивалент от каталога на TBR implants group
180 | Циркулярен гингивален нож /Circular surgical knife/, In Ø =2,5 mm, еквивалент от каталога на TBR implants group
181 | Циркулярен гингивален нож /Circular surgical knife/, In Ø =3,7 mm, еквивалент от каталога на TBR implants group
182 | Трепан борери за кост /Trephine/, In Ø =4,2 mm, еквивалент от каталога на TBR implants group
183 | Трепан борери за кост /Trephine/, In Ø =5,2 mm, еквивалент от каталога на TBR implants group
184 | Рингове за Swiss clip /Swiss Clip ring/ (X6), еквивалент от каталога на TBR implants group
185 | Интраосален имплантат, eкеивалент на periosave baby, L=6.0mm, Diameters 4.0mm, Cylindrical-shape, internal octagon, swissclip, Apex: cruciform (anti-rotational blocking)
186 | Интраосален имплантат, еквивалент на periosave baby, L=6.0mm, Diameters 5.0mm, Cylindrical-shape, internal octagon, swissclip, Apex: cruciform (anti-rotational blocking)
187 | Абатмант Switch платформа с 00 с праг за Periosave baby /Screw-retained titanium switching platform abutments with or without shoulder 00 angulations + screws/, eквивалент от каталога на TBR implants group
188 | Абатмант Switch платформа с 150 с праг за Periosave baby /Screw-retained titanium switching platform abutments with or without shoulder 150 angulations + screws/, еквивалент от каталога на TBR implants group
189 | Абатмант Switch платформа с 250 с праг за periosave baby /Screw-retained titanium switching platform abutments with or without shoulder 250 angulations + screws/, еквивалент от каталога на TBR implants group.
190 | Абатмант Switch платформа с 00 без праг за periosave baby /Screw-retained titanium abutments with or without shoulder 00 angulations + screws/, еквивалент от каталога на TBR implants group.
191 | Абатмант Switch платформа с 150 без праг за periosave baby /Screw-retained titanium abutments with or without shoulder 150 angulations + screws/, еквивалент от каталога на TBR implants group.
192 | Абатмант Switch платформа с 250 без праг за periosave baby /Screw-retained titanium abutments with or without shoulder 250 angulations + screws/, еквивалент от каталога на TBR implants group.
193 | Временен абатмант за periosave baby 00 /Screw-retained conical abutements 00 + temporary peek conical sheath + screws/, еквивалент от каталога на TBR implants group.
194 | Хирургичен комплект с външно охлаждане за Periosave M& Z1- M, еквивалент от каталога на TBR implants group / surgical kit- periosave M & Z1-M radel surgical box, pointer drill with external irrigation L= 4.0 mm, L= 8.0 mm, L= 10.0 mm, Stop drill № 1 with external irrigation L= 11.5 mm, L= 13.0 mm, L= 15.0 mm; Conical drill № 2 with external irrigation Drill point = 0.6mm; Conical drill № 3 with external irrigation -Drill point= 0.6mm; Conical drill № 4 with external irrigation -Drill point =0.7 mm; Conical drill № 5 with external irrigation -Drill point = 0.9 mm; SwissClip screw tap, Torque wrench, SwisClip short screwtool for contra -angle, SwissClip long screwtool for contra-angle, SwissClip short screwdriver for contra-angele, SwissClip long screwdriver for contra-angle, Drill extention, Drilling guide, Parallelism gauge, Short heagonal screwdriver Ø 2 mm, longhexagonal screwdriver Ø 2 mm, M & Z1-M scanora and x-ray template/.
ПОДПИС и ПЕЧАТ:
| гр. ________________ |  |  |  |  | ____________________________________
( име и фамилия )
| Дата ______________ г. |  |  |  |  | ____________________________________
(длъжност на управляващия дружеството на участника)